## 지정자재_품종코드
관리구분 | MNG_SORT | 관리사용처 | USE_SORT | 품종명 | 품종내역 | *품종코드 | 자동물량여부 | 세부품종명 | 세부품종내역 | 세부품종코드 | DISORDER
SKT 전용 (무선) | 1 | 전기 | 1 | 1. 전원함체 | 통합/분기 전원함, 전원단자함 | [081] | Y | 광중계기전원함 | 5G전원함 | [081018] | 10
SKT 전용 (무선) | 1 | 전기 | 1 | 2. 전원함체 | 광전복합단자함(지하철/터널) | [147] | N |  |  |  | 20
SKT 전용 (무선) | 1 | 전기 | 1 | 3. 전원함체 | 광전복합단자함(인빌딩) | [107] | Y |  |  |  | 30
SKT 전용 (무선) | 1 | 전기 | 1 | 4. 전원함체 | 광전통합함체(인빌딩) | [141] | Y |  |  |  | 40
SKT 전용 (무선) | 1 | 전기 | 1 | 5. 차단기 | iELB(igr) | [002] | Y | iELB(igr) | Igr기능 내장, 30/20A | [002001] | 50
SKT 전용 (무선) | 1 | 전기 | 1 | 6. 차단기 | 서지보호기 | [003] | Y | 서지보호기 | 단상 40KA,BY7-40(TGO) | [003001] | 60
SKT 전용 (무선) | 1 | 전기 | 1 | 8-1. 배관일체형전원케이블(지상용) | 배관일체형전원케이블(지상용)_6SQ | [514] | Y |  |  |  | 82
SKT 전용 (무선) | 1 | 전기 | 1 | 1-1 전원함체 | 재활용 | [691] | Y |  |  |  | 691
SKT 전용 (무선) | 1 | A망 | 2 | 7. 광전복합케이블 | 광전복합케이블 | [004] | N | 광전복합케이블(지하철/터널용) | (4SQ x 2c + 2.5SQ x 1c) + SM12c | [004001] | 70
SKT 전용 (무선) | 1 | A망 | 2 | 7. 광전복합케이블 | 광전복합케이블 | [004] | N | 광전복합케이블(지하철/터널용) | (6SQ x 2c + 2.5SQ x 1c) + SM12c | [004002] | 70
SKT 전용 (무선) | 1 | A망 | 2 | 7. 광전복합케이블 | 광전복합케이블 | [004] | N | 광전복합케이블(지하철/터널용) | (10SQ x 2c + 2.5SQ x 1c) + SM12c | [004003] | 70
SKT 전용 (무선) | 1 | A망 | 2 | 7. 광전복합케이블 | 광전복합케이블 | [004] | N | 광전복합케이블(지하철/터널용) | (16SQ x 2c + 4SQ x 1c) + SM12c | [004004] | 70
SKT 전용 (무선) | 1 | A망 | 2 | 7. 광전복합케이블 | 광전복합케이블 | [004] | N | 광전복합케이블(지하철/터널용) | (16SQ x 2c + 4SQ x 1c) + SM24c | [004005] | 70
SKT 전용 (무선) | 1 | A망 | 2 | 7. 광전복합케이블 | 광전복합케이블 | [004] | N | 광전복합케이블(지하철/터널용) | (25SQ x 2c + 4SQ x 1c) + SM12c | [004006] | 70
SKT 전용 (무선) | 1 | A망 | 2 | 7. 광전복합케이블 | 광전복합케이블 | [004] | N | 광전복합케이블(지하철/터널용) | (25SQ x 2c + 4SQ x 1c) + SM24c | [004007] | 70
SKT 전용 (무선) | 1 | A망 | 2 | 7. 광전복합케이블 | 광전복합케이블 | [004] | N | 광전복합케이블(지하철/터널용) | (35SQ x 2c + 6SQ x 1c) + SM12c | [004008] | 70
SKT 전용 (무선) | 1 | A망 | 2 | 7. 광전복합케이블 | 광전복합케이블 | [004] | N | 광전복합케이블(지하철/터널용) | (35SQ x 2c + 6SQ x 1c) + SM24c | [004009] | 70
SKT 전용 (무선) | 1 | A망 | 2 | 7. 광전복합케이블 | 광전복합케이블 | [004] | N | 광전복합케이블(지하철/터널용) | (35SQ x 2c + 6SQ x 1c) + SM36c | [004010] | 70
SKT 전용 (무선) | 1 | A망 | 2 | 7. 광전복합케이블 | 광전복합케이블 | [004] | N | 광전복합케이블(지하철/터널용) | (50SQ x 2c + 10SQ x 1c) + SM12c | [004011] | 70
SKT 전용 (무선) | 1 | A망 | 2 | 7. 광전복합케이블 | 광전복합케이블 | [004] | N | 광전복합케이블(지하철/터널용) | (50SQ x 2c + 10SQ x 1c) + SM24c | [004012] | 70
SKT 전용 (무선) | 1 | A망 | 2 | 7. 광전복합케이블 | 광전복합케이블 | [004] | N | 광전복합케이블(지하철/터널용) | (50SQ x 2c + 10SQ x 1c) + SM36c | [004013] | 70
SKT 전용 (무선) | 1 | A망 | 2 | 8. 배관일체형케이블 | 배관일체형케이블(지상) | [006] | Y | ACFV케이블(연선) | F-CV 3CX95SQ-0.6/1KV | [006001] | 80
SKT 전용 (무선) | 1 | A망 | 2 | 8. 배관일체형케이블 | 배관일체형케이블(지상) | [006] | Y | ACFV케이블(연선) | F-CV 2CX95SQ-0.6/1KV | [006002] | 80
SKT 전용 (무선) | 1 | A망 | 2 | 8. 배관일체형케이블 | 배관일체형케이블(지상) | [006] | Y | ACFV케이블(연선) | F-CV 3CX120SQ-0.6/1KV | [006003] | 80
SKT 전용 (무선) | 1 | A망 | 2 | 8. 배관일체형케이블 | 배관일체형케이블(지상) | [006] | Y | ACFV케이블(연선) | F-CV 2CX120SQ-0.6/1KV | [006004] | 80
SKT 전용 (무선) | 1 | A망 | 2 | 8. 배관일체형케이블 | 배관일체형케이블(지상) | [006] | Y | ACFV케이블(연선) | F-CV 4CX95SQ-0.6/1KV | [006005] | 80
SKT 전용 (무선) | 1 | A망 | 2 | 8. 배관일체형케이블 | 배관일체형케이블(지상) | [006] | Y | ACFV케이블(연선) | F-CV 2.5SQ X 2C-0.6/1KV | [006006] | 80
SKT 전용 (무선) | 1 | A망 | 2 | 8. 배관일체형케이블 | 배관일체형케이블(지상) | [006] | Y | ACFV케이블(연선) | F-CV 1.5SQX 3C-0.6/1KV | [006007] | 80
SKT 전용 (무선) | 1 | A망 | 2 | 8. 배관일체형케이블 | 배관일체형케이블(지상) | [006] | Y | ACFV케이블(연선) | F-CV 4SQX2C-0.6/1KV | [006008] | 80
SKT 전용 (무선) | 1 | A망 | 2 | 8. 배관일체형케이블 | 배관일체형케이블(지상) | [006] | Y | ACFV케이블(연선) | F-CV 2.5SQX3C-0.6/1KV | [006009] | 80
SKT 전용 (무선) | 1 | A망 | 2 | 8. 배관일체형케이블 | 배관일체형케이블(지상) | [006] | Y | ACFV케이블(연선) | F-CV 4SQX3C-0.6/1KV | [006010] | 80
SKT 전용 (무선) | 1 | A망 | 2 | 8. 배관일체형케이블 | 배관일체형케이블(지상) | [006] | Y | ACFV케이블(연선) | F-CV 35SQX3C-0.6/1KV | [006011] | 80
SKT 전용 (무선) | 1 | A망 | 2 | 8. 배관일체형케이블 | 배관일체형케이블(지상) | [006] | Y | ACFV케이블(연선) | F-CV 35SQX2C-0.6/1KV | [006012] | 80
SKT 전용 (무선) | 1 | A망 | 2 | 8. 배관일체형케이블 | 배관일체형케이블(지상) | [006] | Y | ACFV케이블(연선) | F-CV 25SQX3C-0.6/1KV | [006013] | 80
SKT 전용 (무선) | 1 | A망 | 2 | 8. 배관일체형케이블 | 배관일체형케이블(지상) | [006] | Y | ACFV케이블(연선) | F-CV 25SQX2C-0.6/1KV | [006014] | 80
SKT 전용 (무선) | 1 | A망 | 2 | 8. 배관일체형케이블 | 배관일체형케이블(지상) | [006] | Y | ACFV케이블(연선) | F-CV 16SQX3C-0.6/1KV | [006015] | 80
SKT 전용 (무선) | 1 | A망 | 2 | 8. 배관일체형케이블 | 배관일체형케이블(지상) | [006] | Y | ACFV케이블(연선) | F-CV 10SQX3C-0.6/1KV | [006016] | 80
SKT 전용 (무선) | 1 | A망 | 2 | 8. 배관일체형케이블 | 배관일체형케이블(지상) | [006] | Y | ACFV케이블(연선) | F-CV 10SQX2C-0.6/1KV | [006017] | 80
SKT 전용 (무선) | 1 | A망 | 2 | 8. 배관일체형케이블 | 배관일체형케이블(지상) | [006] | Y | ACFV케이블(연선) | F-CV 16SQX2C-0.6/1KV | [006018] | 80
SKT 전용 (무선) | 1 | A망 | 2 | 8. 배관일체형케이블 | 배관일체형케이블(지상) | [006] | Y | ACFV케이블(연선) | F-CV 6SQX2C-0.6/1KV | [006019] | 80
SKT 전용 (무선) | 1 | A망 | 2 | 8. 배관일체형케이블 | 배관일체형케이블(지상) | [006] | Y | ACFV케이블(연선) | F-CV 6SQX3C-0.6/1KV | [006020] | 80
SKT 전용 (무선) | 1 | A망 | 2 | 9. 배관일체형케이블 | 배관일체형케이블(인빌딩) | [139] | N |  |  |  | 90
SKT 전용 (무선) | 1 | A망 | 2 | 10. 배관일체형케이블 | 배관일체형케이블(지하철) | [162] | Y |  |  |  | 100
SKT 전용 (무선) | 1 | A망 | 2 | 11. Rack류 | 캐비닛랙 | [008] | Y | 캐비닛랙 (기지국용) | W600*D750*H2200㎜ | [008001] | 110
SKT 전용 (무선) | 1 | A망 | 2 | 11. Rack류 | 캐비닛랙 | [008] | Y | 캐비닛랙 (기지국용) | W600*D750*H2000㎜ | [008002] | 110
SKT 전용 (무선) | 1 | A망 | 2 | 11. Rack류 | 캐비닛랙 | [008] | Y | 캐비닛랙 (기지국용) | W600*D750*H1800㎜ | [008003] | 110
SKT 전용 (무선) | 1 | A망 | 2 | 12. 전원자재 | PDP (LTE) | [009] | Y | 캐비닛랙 (기지국용) | PDP, DC부속전원함체, 1U, 30A*2Ch + 10A*2Ch | [009001] | 120
SKT 전용 (무선) | 1 | A망 | 2 | 12. 전원자재 | PDP (LTE) | [009] | Y | 캐비닛랙 (기지국용) | PDP, DC부속전원함체, 1U, 30A*4Ch (24V/48V) | [009002] | 120
SKT 전용 (무선) | 1 | A망 | 2 | 12. 전원자재 | PDP (LTE) | [009] | Y | 캐비닛랙 (기지국용) | PDP, DC부속전원함체, 2U, 15A, 10Ch | [009003] | 120
SKT 전용 (무선) | 1 | A망 | 2 | 12. 전원자재 | PDP (LTE) | [009] | Y | 캐비닛랙 (기지국용) | PDP, DC부속전원함체, 2U, 30A*2Ch+15A*2Ch+10A*3Ch+5A*3Ch (24V/48V) | [009004] | 120
SKT 전용 (무선) | 1 | A망 | 2 | 12. 전원자재 | PDP (LTE) | [009] | Y | 캐비닛랙 (기지국용) | PDP, DC부속전원함체, 2U, 30A*3Ch + 10A*7Ch | [009005] | 120
SKT 전용 (무선) | 1 | A망 | 2 | 13. 광점퍼코드(A망) | 일반형 | [010] | Y | 광점퍼코드_일반 | SM, 1C,LC/PC-LC/APC | [010001] | 130
SKT 전용 (무선) | 1 | A망 | 2 | 13. 광점퍼코드(A망) | 일반형 | [010] | Y | 광점퍼코드_일반 | MM, 1C, LC/PC-LC/PC | [010002] | 130
SKT 전용 (무선) | 1 | A망 | 2 | 13. 광점퍼코드(A망) | 일반형 | [010] | Y | 광점퍼코드_일반 | SM, 1C,LC/APC-LC/APC | [010003] | 130
SKT 전용 (무선) | 1 | A망 | 2 | 13. 광점퍼코드(A망) | 일반형 | [010] | Y | 광점퍼코드_일반 | SM, 1C, FC/APC-LC/APC | [010004] | 130
SKT 전용 (무선) | 1 | A망 | 2 | 13. 광점퍼코드(A망) | 일반형 | [010] | Y | 광점퍼코드_일반 | SM, 1C, FC/APC-LC/PC | [010005] | 130
SKT 전용 (무선) | 1 | A망 | 2 | 13. 광점퍼코드(A망) | 일반형 | [010] | Y | 광점퍼코드_일반 | SM, 1C, SC/APC-LC/APC | [010006] | 130
SKT 전용 (무선) | 1 | A망 | 2 | 13. 광점퍼코드(A망) | 일반형 | [010] | Y | 광점퍼코드_일반 | SM, 1C, SC/APC-LC/PC | [010007] | 130
SKT 전용 (무선) | 1 | A망 | 2 | 13. 광점퍼코드(A망) | 일반형 | [010] | Y | 광점퍼코드_일반 | SM, 1C, SC/APC-FC/APC | [010008] | 130
SKT 전용 (무선) | 1 | A망 | 2 | 13. 광점퍼코드(A망) | 일반형 | [010] | Y | 광점퍼코드_일반 | SM, 1C, SC/APC-FC/PC | [010009] | 130
SKT 전용 (무선) | 1 | A망 | 2 | 13. 광점퍼코드(A망) | 일반형 | [010] | Y | 광점퍼코드_일반 | SM, 1C, SC/PC-LC/APC | [010010] | 130
SKT 전용 (무선) | 1 | A망 | 2 | 13. 광점퍼코드(A망) | 일반형 | [010] | Y | 광점퍼코드_일반 | SM, 1C, SC/PC-LC/PC | [010011] | 130
SKT 전용 (무선) | 1 | A망 | 2 | 13. 광점퍼코드(A망) | 일반형 | [010] | Y | 광점퍼코드_일반 | SM, 1C, SC/PC-FC/APC | [010012] | 130
SKT 전용 (무선) | 1 | A망 | 2 | 13. 광점퍼코드(A망) | 일반형 | [010] | Y | 광점퍼코드_일반 | SM, 1C, LC/PC-LC/PC | [010013] | 130
SKT 전용 (무선) | 1 | A망 | 2 | 13. 광점퍼코드(A망) | 일반형 | [010] | Y | 광점퍼코드_일반 | SM, 1C, FC/APC-FC/APC | [010014] | 130
SKT 전용 (무선) | 1 | A망 | 2 | 13. 광점퍼코드(A망) | 일반형 | [010] | Y | 광점퍼코드_일반 | SM, 1C, SC/APC-SC/APC | [010015] | 130
SKT 전용 (무선) | 1 | A망 | 2 | 13. 광점퍼코드(A망) | 일반형 | [010] | Y | 광점퍼코드_일반 | SM, 1C, SC/PC-SC/APC | [010016] | 130
SKT 전용 (무선) | 1 | A망 | 2 | 13. 광점퍼코드(A망) | 일반형 | [010] | Y | 광점퍼코드_일반 | SM, 1C, SC/PC-SC/PC | [010017] | 130
SKT 전용 (무선) | 1 | A망 | 2 | 14. 광점퍼코드(A망) | 다심케이블 | [011] | Y | 다심케이블 | MM, 36c, LC/PC-SC/APC, 주황색 1M 외 | [011001] | 140
SKT 전용 (무선) | 1 | A망 | 2 | 15. 광점퍼코드(A망) | L9TU용 | [012] | Y | L9TU | LC/PC-LC/PC 1M 외 | [012001] | 150
SKT 전용 (무선) | 1 | A망 | 2 | 16. 광점퍼코드(A망) | 옥외형 | [013] | Y | 옥외형 광점퍼코드 | MM, 2C, LC/PC-LC/PC 1M 외 | [013001] | 160
SKT 전용 (무선) | 1 | A망 | 2 | 17. 광점퍼코드(A망) | 옥외형 (5G용) | [082] | Y | 광점퍼코드 | 2 Core | [082001] | 170
SKT 전용 (무선) | 1 | A망 | 2 | 17. 광점퍼코드(A망) | 옥외형 (5G용) | [082] | Y | 광점퍼코드 | 4 Core | [082002] | 170
SKT 전용 (무선) | 1 | A망 | 2 | 18. 광점퍼코드(A망) | Smart OJC (DDF) | [170] | Y |  |  |  | 180
SKT 전용 (무선) | 1 | A망 | 2 | 19. 광점퍼코드(A망) | Smart OJC (5G용) | [099] | Y | Smart-OJC | 1/2/6/8/12/16 Core | [099001] | 190
SKT 전용 (무선) | 1 | A망 | 2 | 20. OFD | 5G Smart-OFD | [163] | N |  |  |  | 200
SKT 전용 (무선) | 1 | A망 | 2 | 21. 브라켓 | 스탠드브라켓(스피드중계기) | [155] | Y |  |  |  | 210
SKT 전용 (무선) | 1 | A망 | 2 | 22. RF모듈류 | RDU/커플러/분배기 | [016] | Y | Coupler single(인빌딩용) | 4중대역-N-7dB,색깔:검정 | [016001] | 220
SKT 전용 (무선) | 1 | A망 | 2 | 22. RF모듈류 | RDU/커플러/분배기 | [016] | Y | Coupler single(인빌딩용) | 4중대역-N-10dB,색깔:검정 | [016002] | 220
SKT 전용 (무선) | 1 | A망 | 2 | 22. RF모듈류 | RDU/커플러/분배기 | [016] | Y | Coupler single(인빌딩용) | 4중대역-N-15dB,색깔:검정 | [016003] | 220
SKT 전용 (무선) | 1 | A망 | 2 | 22. RF모듈류 | RDU/커플러/분배기 | [016] | Y | Coupler single(인빌딩용) | 4중대역-N-20dB,색깔:검정 | [016004] | 220
SKT 전용 (무선) | 1 | A망 | 2 | 22. RF모듈류 | RDU/커플러/분배기 | [016] | Y | Coupler single(인빌딩용) | 4중대역-N-30dB,색깔:검정 | [016005] | 220
SKT 전용 (무선) | 1 | A망 | 2 | 22. RF모듈류 | RDU/커플러/분배기 | [016] | Y | Coupler single(인빌딩용) | 4중대역-DIN-7dB,색깔:검정 | [016006] | 220
SKT 전용 (무선) | 1 | A망 | 2 | 22. RF모듈류 | RDU/커플러/분배기 | [016] | Y | Coupler single(인빌딩용) | 4중대역-DIN-10dB,색깔:검정 | [016007] | 220
SKT 전용 (무선) | 1 | A망 | 2 | 22. RF모듈류 | RDU/커플러/분배기 | [016] | Y | Coupler single(인빌딩용) | 4중대역 DIN -20dB, 색상:검정 | [016008] | 220
SKT 전용 (무선) | 1 | A망 | 2 | 22. RF모듈류 | RDU/커플러/분배기 | [016] | Y | Coupler single(인빌딩용) | 4중대역-DIN-30dB,색깔:검정 | [016009] | 220
SKT 전용 (무선) | 1 | A망 | 2 | 22. RF모듈류 | RDU/커플러/분배기 | [016] | Y | Coupler single(인빌딩용) | 5중대역-N-10dB,색깔:검정 | [016010] | 220
SKT 전용 (무선) | 1 | A망 | 2 | 22. RF모듈류 | RDU/커플러/분배기 | [016] | Y | Coupler dual(인빌딩용) | 4중대역-N-7dB,색깔:검정 | [016011] | 220
SKT 전용 (무선) | 1 | A망 | 2 | 22. RF모듈류 | RDU/커플러/분배기 | [016] | Y | Coupler dual(인빌딩용) | 5중대역-N-10dB,색깔:검정 | [016012] | 220
SKT 전용 (무선) | 1 | A망 | 2 | 22. RF모듈류 | RDU/커플러/분배기 | [016] | Y | Coupler single(SMB-Fe) | -10dB(2G) | [016013] | 220
SKT 전용 (무선) | 1 | A망 | 2 | 22. RF모듈류 | RDU/커플러/분배기 | [016] | Y | Coupler single(SMB-Fe) | -20dB(2G) | [016014] | 220
SKT 전용 (무선) | 1 | A망 | 2 | 22. RF모듈류 | RDU/커플러/분배기 | [016] | Y | Coupler single(SMB-Fe) | -10dB(3G) | [016015] | 220
SKT 전용 (무선) | 1 | A망 | 2 | 22. RF모듈류 | RDU/커플러/분배기 | [016] | Y | Coupler single(SMB-Fe) | -20dB(3G) | [016016] | 220
SKT 전용 (무선) | 1 | A망 | 2 | 22. RF모듈류 | RDU/커플러/분배기 | [016] | Y | Coupler dual(SMB-Fe) | -10dB(2G) | [016017] | 220
SKT 전용 (무선) | 1 | A망 | 2 | 22. RF모듈류 | RDU/커플러/분배기 | [016] | Y | Coupler dual(SMB-Fe) | -20dB(2G) | [016018] | 220
SKT 전용 (무선) | 1 | A망 | 2 | 22. RF모듈류 | RDU/커플러/분배기 | [016] | Y | Coupler dual(SMB-Fe) | -10dB(3G) | [016019] | 220
SKT 전용 (무선) | 1 | A망 | 2 | 22. RF모듈류 | RDU/커플러/분배기 | [016] | Y | Coupler dual(SMB-Fe) | -20dB(3G) | [016020] | 220
SKT 전용 (무선) | 1 | A망 | 2 | 22. RF모듈류 | RDU/커플러/분배기 | [016] | Y | Coupler dual(SMB-Fe) | -10dB(3G+2.6G) | [016021] | 220
SKT 전용 (무선) | 1 | A망 | 2 | 22. RF모듈류 | RDU/커플러/분배기 | [016] | Y | Coupler dual(SMB-Fe) | -20dB(3G+2.6G) | [016022] | 220
SKT 전용 (무선) | 1 | A망 | 2 | 22. RF모듈류 | RDU/커플러/분배기 | [016] | Y | Coupler dual(SMB-Fe) | -10dB(3G+2.6G) | [016023] | 220
SKT 전용 (무선) | 1 | A망 | 2 | 22. RF모듈류 | RDU/커플러/분배기 | [016] | Y | Coupler dual(SMB-Fe) | -20dB(3G+2.6G) | [016024] | 220
SKT 전용 (무선) | 1 | A망 | 2 | 22. RF모듈류 | RDU/커플러/분배기 | [016] | Y | 분배기(SMB) | 2way(2G) | [016025] | 220
SKT 전용 (무선) | 1 | A망 | 2 | 22. RF모듈류 | RDU/커플러/분배기 | [016] | Y | 분배기(SMB) | 3way(2G) | [016026] | 220
SKT 전용 (무선) | 1 | A망 | 2 | 22. RF모듈류 | RDU/커플러/분배기 | [016] | Y | 분배기(SMB) | 4way(2G) | [016027] | 220
SKT 전용 (무선) | 1 | A망 | 2 | 22. RF모듈류 | RDU/커플러/분배기 | [016] | Y | 분배기(SMB) | 2way(3G) | [016028] | 220
SKT 전용 (무선) | 1 | A망 | 2 | 22. RF모듈류 | RDU/커플러/분배기 | [016] | Y | 분배기(SMB) | 3way(3G) | [016029] | 220
SKT 전용 (무선) | 1 | A망 | 2 | 22. RF모듈류 | RDU/커플러/분배기 | [016] | Y | 분배기(SMB) | 4way(3G) | [016030] | 220
SKT 전용 (무선) | 1 | A망 | 2 | 22. RF모듈류 | RDU/커플러/분배기 | [016] | Y | 분배기(SMB) | 2way(IF) | [016031] | 220
SKT 전용 (무선) | 1 | A망 | 2 | 22. RF모듈류 | RDU/커플러/분배기 | [016] | Y | 분배기(SMB) | 3way(IF) | [016032] | 220
SKT 전용 (무선) | 1 | A망 | 2 | 22. RF모듈류 | RDU/커플러/분배기 | [016] | Y | 분배기(SMB) | 4way(IF) | [016033] | 220
SKT 전용 (무선) | 1 | A망 | 2 | 22. RF모듈류 | RDU/커플러/분배기 | [016] | Y | 분배기(SMB) | 2way(10MHz) | [016034] | 220
SKT 전용 (무선) | 1 | A망 | 2 | 22. RF모듈류 | RDU/커플러/분배기 | [016] | Y | 분배기(SMB) | 3way(10MHz) | [016035] | 220
SKT 전용 (무선) | 1 | A망 | 2 | 22. RF모듈류 | RDU/커플러/분배기 | [016] | Y | 분배기(SMB) | 4way(10MHz) | [016036] | 220
SKT 전용 (무선) | 1 | A망 | 2 | 22. RF모듈류 | RDU/커플러/분배기 | [016] | Y | 분배기(SMB) | 8way(10MHz) | [016037] | 220
SKT 전용 (무선) | 1 | A망 | 2 | 22. RF모듈류 | RDU/커플러/분배기 | [016] | Y | 분배기(SMB) | 2way(TDD Synch) | [016038] | 220
SKT 전용 (무선) | 1 | A망 | 2 | 22. RF모듈류 | RDU/커플러/분배기 | [016] | Y | 분배기(SMB) | 3way(TDD Synch) | [016039] | 220
SKT 전용 (무선) | 1 | A망 | 2 | 22. RF모듈류 | RDU/커플러/분배기 | [016] | Y | 분배기(SMB) | 4way(TDD Synch) | [016040] | 220
SKT 전용 (무선) | 1 | A망 | 2 | 22. RF모듈류 | RDU/커플러/분배기 | [016] | Y | 분배기(SMB) | 2way(3G+2.6G) | [016041] | 220
SKT 전용 (무선) | 1 | A망 | 2 | 22. RF모듈류 | RDU/커플러/분배기 | [016] | Y | 분배기(SMB) | 3way(3G+2.6G) | [016042] | 220
SKT 전용 (무선) | 1 | A망 | 2 | 22. RF모듈류 | RDU/커플러/분배기 | [016] | Y | 분배기(SMB) | 4way(3G+2.6G) | [016043] | 220
SKT 전용 (무선) | 1 | A망 | 2 | 22. RF모듈류 | RDU/커플러/분배기 | [016] | Y | RF 분배UNIT(SMB) | 4RDU-SS(2G+3G) | [016044] | 220
SKT 전용 (무선) | 1 | A망 | 2 | 22. RF모듈류 | RDU/커플러/분배기 | [016] | Y | RF 분배UNIT(SMB) | 4RDU-SD(2G+3G) | [016045] | 220
SKT 전용 (무선) | 1 | A망 | 2 | 22. RF모듈류 | RDU/커플러/분배기 | [016] | Y | RF 분배UNIT(SMB) | 5RDU-SS(2G+3G) | [016046] | 220
SKT 전용 (무선) | 1 | A망 | 2 | 22. RF모듈류 | RDU/커플러/분배기 | [016] | Y | RF 분배UNIT(SMB) | 5RDU-SD(2G+3G) | [016047] | 220
SKT 전용 (무선) | 1 | A망 | 2 | 22. RF모듈류 | RDU/커플러/분배기 | [016] | Y | RF 분배UNIT(SMB) | 4RDU-B(Wibro IF)4포트 | [016048] | 220
SKT 전용 (무선) | 1 | A망 | 2 | 22. RF모듈류 | RDU/커플러/분배기 | [016] | Y | RF 분배UNIT(SMB) | 5RDU(Wibro/LTE-IF)4P | [016049] | 220
SKT 전용 (무선) | 1 | A망 | 2 | 22. RF모듈류 | RDU/커플러/분배기 | [016] | Y | RF 분배UNIT(SMB) | 4RDU-SD(2G+3G+2.6G) | [016050] | 220
SKT 전용 (무선) | 1 | A망 | 2 | 22. RF모듈류 | RDU/커플러/분배기 | [016] | Y | RF 분배UNIT(SMB) | 4RDU-SS(2G+3G+2.6G) | [016051] | 220
SKT 전용 (무선) | 1 | A망 | 2 | 22. RF모듈류 | RDU/커플러/분배기 | [016] | Y | RF 분배UNIT(SMB) | 5RDU-SD(2G+3G+2.6G) | [016052] | 220
SKT 전용 (무선) | 1 | A망 | 2 | 22. RF모듈류 | RDU/커플러/분배기 | [016] | Y | RF 분배UNIT(SMB) | 5RDU-SS(2G+3G+2.6G) | [016053] | 220
SKT 전용 (무선) | 1 | A망 | 2 | 23. RF모듈류 | 커넥터, RF감쇠기 등 | [161] | Y |  |  |  | 230
SKT 전용 (무선) | 1 | A망 | 2 | 24. 급전선 | 커넥터 | [168] | Y |  |  |  | 240
SKT 전용 (무선) | 1 | A망 | 2 | 25. RF케이블 | RF/IF케이블 등 | [017] | Y | RF케이블 | 3본, SMB(Fe)-SMB(Fe) | [017001] | 250
SKT 전용 (무선) | 1 | A망 | 2 | 25. RF케이블 | RF/IF케이블 등 | [017] | Y | RF케이블 | 3본, SMA(Ma)-SMB(Fe) | [017002] | 250
SKT 전용 (무선) | 1 | A망 | 2 | 25. RF케이블 | RF/IF케이블 등 | [017] | Y | RF케이블 | 단선, SMA(Ma)-SMA(Ma) | [017003] | 250
SKT 전용 (무선) | 1 | A망 | 2 | 25. RF케이블 | RF/IF케이블 등 | [017] | Y | RF케이블 | 단선, SMB(Fe)-SMB(Fe) | [017004] | 250
SKT 전용 (무선) | 1 | A망 | 2 | 25. RF케이블 | RF/IF케이블 등 | [017] | Y | RF케이블 | 단선, SMA(Ma)-SMB(Fe) | [017005] | 250
SKT 전용 (무선) | 1 | A망 | 2 | 25. RF케이블 | RF/IF케이블 등 | [017] | Y | IF케이블 | 4본, SMB(Fe)-SMB(Fe) | [017006] | 250
SKT 전용 (무선) | 1 | A망 | 2 | 25. RF케이블 | RF/IF케이블 등 | [017] | Y | IF케이블 | 4본, SMA(Ma)-SMA(Ma) | [017007] | 250
SKT 전용 (무선) | 1 | A망 | 2 | 25. RF케이블 | RF/IF케이블 등 | [017] | Y | IF케이블 | 4본, SMA(Ma)-SMB(Fe) | [017008] | 250
SKT 전용 (무선) | 1 | A망 | 2 | 25. RF케이블 | RF/IF케이블 등 | [017] | Y | IF케이블 | 단선, SMA(Ma)-SMB(Fe) | [017009] | 250
SKT 전용 (무선) | 1 | A망 | 2 | 26. RF케이블 | 연장케이블 | [005] | Y | 연장케이블 | 10mSMA(Ma)-3DFV-SMA(Fe) | [005001] | 260
SKT 전용 (무선) | 1 | A망 | 2 | 26. RF케이블 | 연장케이블 | [005] | Y | 연장케이블 | 2M SMA(Ma)-3D FV-SMA(Fe) | [005002] | 260
SKT 전용 (무선) | 1 | A망 | 2 | 26. RF케이블 | 연장케이블 | [005] | Y | 연장케이블 | 7m SMA(Ma)-3D FV-SMA(Ma) | [005003] | 260
SKT 전용 (무선) | 1 | A망 | 2 | 26. RF케이블 | 연장케이블 | [005] | Y | 연장케이블 | 9m SMA(Ma)-3D FV-SMA(Ma) | [005004] | 260
SKT 전용 (무선) | 1 | A망 | 2 | 26. RF케이블 | 연장케이블 | [005] | Y | 연장케이블 | 7m SMA(Ma)-3D FV-SMA(Fe) | [005005] | 260
SKT 전용 (무선) | 1 | A망 | 2 | 26. RF케이블 | 연장케이블 | [005] | Y | 연장케이블 | 5m SMA(Ma)-3D FV-SMA(Fe) | [005006] | 260
SKT 전용 (무선) | 1 | A망 | 2 | 26. RF케이블 | 연장케이블 | [005] | Y | 연장케이블 | 3m SMA(Ma)-3D FV-SMA(Fe) | [005007] | 260
SKT 전용 (무선) | 1 | A망 | 2 | 26. RF케이블 | 연장케이블 | [005] | Y | 연장케이블 | 2M SMA(MA)-3D FV-SMA(MA) | [005008] | 260
SKT 전용 (무선) | 1 | A망 | 2 | 26. RF케이블 | 연장케이블 | [005] | Y | 연장케이블 | 1m SMA(Ma)-3D FV-SMA(Ma) | [005009] | 260
SKT 전용 (무선) | 1 | A망 | 2 | 26. RF케이블 | 연장케이블 | [005] | Y | 연장케이블 | 0.3m SMA(Ma)-3D FV-SMA(Ma) | [005010] | 260
SKT 전용 (무선) | 1 | A망 | 2 | 26. RF케이블 | 연장케이블 | [005] | Y | 연장케이블 | 9m SMA(Ma)-3D FV-SMA(Fe) | [005011] | 260
SKT 전용 (무선) | 1 | A망 | 2 | 27. 강관주 | 공용화 강관주 | [018] | Y | 공용화 강관주 (테이퍼형) | 앙카기초,1단트러스(안테아18개) H:35 M(미터):35M 재질:ASTM | [018001] | 270
SKT 전용 (무선) | 1 | A망 | 2 | 27. 강관주 | 공용화 강관주 | [018] | Y | 공용화 강관주 (테이퍼형) | 앙카기초,1단트러스(안테나18개) H:30 M(미터):30M 재질:ASTM | [018002] | 270
SKT 전용 (무선) | 1 | A망 | 2 | 27. 강관주 | 공용화 강관주 | [018] | Y | 공용화 강관주 (테이퍼형) | 앙카기초,1단트러스(안테나18개) H:25 M(미터):25M 재질:ASTM | [018003] | 270
SKT 전용 (무선) | 1 | A망 | 2 | 27. 강관주 | 공용화 강관주 | [018] | Y | 공용화 강관주 (테이퍼형) | 앙카기초,1단트러스(안테나18개) H:20 M(미터):20M 재질:ASTM | [018004] | 270
SKT 전용 (무선) | 1 | A망 | 2 | 27. 강관주 | 공용화 강관주 | [018] | Y | 공용화 강관주 (테이퍼형) | 앙카기초,1단트러스(안테나18개) H:15 M(미터):15M 재질:ASTM | [018005] | 270
SKT 전용 (무선) | 1 | A망 | 2 | 27. 강관주 | 공용화 강관주 | [018] | Y | 공용화 강관주 (테이퍼형) | 앙카기초,1단트러스(안테나18개) H:10 M(미터):10M 재질:ASTM | [018006] | 270
SKT 전용 (무선) | 1 | A망 | 2 | 27. 강관주 | 공용화 강관주 | [018] | Y | 공용화 강관주 (테이퍼형) | 앙카기초, 1단트러스(안테나18개) H:5 M(미터):5M 재질:ASTM | [018007] | 270
SKT 전용 (무선) | 1 | A망 | 2 | 27. 강관주 | 공용화 강관주 | [018] | Y | 공용화 강관주 (테이퍼형) | 재질:ASTM572 H:10M, 16각형, 안테나 기준:(1600x300x200) 24기, 2단 트러스 | [018008] | 270
SKT 전용 (무선) | 1 | A망 | 2 | 27. 강관주 | 공용화 강관주 | [018] | Y | 공용화 강관주 (테이퍼형) | 재질:ASTM572 H:5M, 16각형, 안테나 기준:(1600x300x200) 24기, 2단 트러스 | [018009] | 270
SKT 전용 (무선) | 1 | A망 | 2 | 27. 강관주 | 공용화 강관주 | [018] | Y | 공용화 강관주 (테이퍼형) | 재질:ASTM572 H:30M, 16각형, 안테나 기준:(1600x300x200) 24기, 2단 트러스 | [018010] | 270
SKT 전용 (무선) | 1 | A망 | 2 | 27. 강관주 | 공용화 강관주 | [018] | Y | 공용화 강관주 (테이퍼형) | 재질:ASTM572 H:25M, 16각형, 안테나 기준:(1600x300x200) 24기, 2단 트러스 | [018011] | 270
SKT 전용 (무선) | 1 | A망 | 2 | 27. 강관주 | 공용화 강관주 | [018] | Y | 공용화 강관주 (테이퍼형) | 재질:ASTM572 H:20M, 16각형, 안테나 기준:(1600x300x200) 24기, 2단 트러스 | [018012] | 270
SKT 전용 (무선) | 1 | A망 | 2 | 27. 강관주 | 공용화 강관주 | [018] | Y | 공용화 강관주 (테이퍼형) | 재질:ASTM572 H:15M, 16각형, 안테나 기준:(1600x300x200) 24기, 2단 트러스 | [018013] | 270
SKT 전용 (무선) | 1 | A망 | 2 | 27. 강관주 | 공용화 강관주 | [018] | Y | 공용화 강관주 (직매립앙카식) | 1단트러스(안테나18개) H:25 M(미터):25M 재질:ASTM | [018014] | 270
SKT 전용 (무선) | 1 | A망 | 2 | 27. 강관주 | 공용화 강관주 | [018] | Y | 공용화 강관주 (직매립앙카식) | 2단트러스(안테나24개) H:20 M(미터):20M 재질:ASTM | [018015] | 270
SKT 전용 (무선) | 1 | A망 | 2 | 27. 강관주 | 공용화 강관주 | [018] | Y | 공용화 강관주 (직매립앙카식) | 2단트러스(안테나24개) H:15 M(미터):15M 재질:ASTM | [018016] | 270
SKT 전용 (무선) | 1 | A망 | 2 | 27. 강관주 | 공용화 강관주 | [018] | Y | 공용화 강관주 (직매립앙카식) | 1단트러스(안테나18개) H:20 M(미터):20M 재질:ASTM | [018017] | 270
SKT 전용 (무선) | 1 | A망 | 2 | 27. 강관주 | 공용화 강관주 | [018] | Y | 공용화 강관주 (직매립앙카식) | 1단트러스(안테나18개) H:15 M(미터):15M 재질:ASTM | [018018] | 270
SKT 전용 (무선) | 1 | A망 | 2 | 27. 강관주 | 공용화 강관주 | [018] | Y | 공용화 강관주 (직매립앙카식) | 직매립기초(앙카식)2단트러스(안테나24개) H:25 M(미터):25M 재질:ASTM | [018019] | 270
SKT 전용 (무선) | 1 | A망 | 2 | 27. 강관주 | 공용화 강관주 | [018] | Y | 산악용IP주 | 안테나기준 1485*270*116 12개 H:20 재질:ATOS 80 | [018020] | 270
SKT 전용 (무선) | 1 | A망 | 2 | 27. 강관주 | 공용화 강관주 | [018] | Y | 산악용IP주 | 안테나기준 1485*270*116 12개 H:16 재질:ATOS 80 | [018021] | 270
SKT 전용 (무선) | 1 | A망 | 2 | 28. 환경친화구조물 | 사각/원형 위장막 등 | [144] | N |  |  |  | 280
SKT 전용 (무선) | 1 | A망 | 2 | 29. 환경친화구조물 | 환경 친화 구조물 | [510] | N |  |  |  | 290
SKT 전용 (무선) | 1 | A망 | 2 | 29-1. 환경친화구조물 | 환경 친화 구조물(구조설계) | [600] | N |  |  |  | 295
SKT 전용 (무선) | 1 | A망 | 2 | 30. 사다리 등받이 | 등받이 울, 참 | [145] | Y |  |  |  | 300
SKT 전용 (무선) | 1 | A망 | 2 | 31. 5G분전반 | 5G분전반 | [146] | Y |  |  |  | 310
SKT 전용 (무선) | 1 | A망 | 2 | 32. 변압기 | 절연변압기 | [182] | N |  |  |  | 320
SKT 전용 (무선) | 1 | A망 | 2 | 33. 5G Accessory | DC케이블(삼성용) | [088] | Y | 5G부속자재 | DC케이블(삼성용) | [088001] | 330
SKT 전용 (무선) | 1 | A망 | 2 | 34. 5G Accessory | 알람케이블(삼성용) | [117] | Y |  |  |  | 340
SKT 전용 (무선) | 1 | A망 | 2 | 35. 5G Accessory | 방수형 KIT(삼성용) | [119] | Y |  |  |  | 350
SKT 전용 (무선) | 1 | A망 | 2 | 36. 5G Accessory | 5G 일반브라켓(AAU21) | [130] | Y |  |  |  | 360
SKT 전용 (무선) | 1 | A망 | 2 | 37. 5G Accessory | 5G 스마트브라켓(AAU21) | [142] | Y |  |  |  | 370
SKT 전용 (무선) | 1 | A망 | 2 | 38. 5G Accessory | 5G 장비 브라켓(삼성전용) | [183] | Y |  |  |  | 380
SKT 전용 (무선) | 1 | A망 | 2 | 39. 5G Accessory | 스카이폴 | [184] | Y |  |  |  | 390
SKT 전용 (무선) | 1 | A망 | 2 | 40. 5G Accessory | GCT폴 | [185] | Y |  |  |  | 400
SKT 전용 (무선) | 1 | A망 | 2 | 41. 5G Accessory | DC케이블(에릭슨용) | [138] | Y |  |  |  | 410
SKT 전용 (무선) | 1 | A망 | 2 | 42. 5G Accessory | 알람케이블(에릭슨용) | [097] | Y | 5G부속자재 | Alarm케이블(에릭슨용) | [097001] | 420
SKT 전용 (무선) | 1 | A망 | 2 | 42. 5G Accessory | 알람케이블(에릭슨용) | [97] | Y |  |  |  | 420
SKT 전용 (무선) | 1 | A망 | 2 | 43. 5G Accessory | 방수형 KIT(에릭슨용) | [121] | Y |  |  |  | 430
SKT 전용 (무선) | 1 | A망 | 2 | 44. 5G Accessory | 5G AC커넥터(정류기측) | [151] | Y |  |  |  | 440
SKT 전용 (무선) | 1 | A망 | 2 | 45. 5G Accessory | 5G DC커넥터(정류기측) | [125] | Y |  |  |  | 450
SKT 전용 (무선) | 1 | A망 | 2 | 46. 5G Accessory | 5G DC커넥터(삼성용) | [115] | Y |  |  |  | 460
SKT 전용 (무선) | 1 | A망 | 2 | 47. 5G Accessory | 5G DC커넥터(에릭슨용) | [108] | Y |  |  |  | 470
SKT 전용 (무선) | 1 | A망 | 2 | 48. 5G Accessory | 5G DC케이블(AAU21) | [181] | Y |  |  |  | 480
SKT 전용 (무선) | 1 | A망 | 2 | 49. 5G Accessory | 5G DC커넥터(AAU21) | [152] | Y |  |  |  | 490
SKT 전용 (무선) | 1 | A망 | 2 | 145. 5G Accessory | DC케이블(노키아) | [591] | Y |  |  |  | 1500
SKT 전용 (무선) | 1 | A망 | 2 | 150. 급전선 | 급전선 | [079] | Y | 급전선 | 7/8인치 (22D), 범용 | [079001] | 1800
SKT 전용 (무선) | 1 | A망 | 2 | 150. 급전선 | 급전선 | [079] | Y | 급전선 | 7/8인치 Flexble(난연) | [079002] | 1800
SKT 전용 (무선) | 1 | A망 | 2 | 150. 급전선 | 급전선 | [079] | Y | 급전선 | 1/2인치 Flexble(12D) | [079003] | 1800
SKT 전용 (무선) | 1 | A망 | 2 | 150. 급전선 | 급전선 | [079] | Y | 급전선 | 1/2인치 Flexble(난연) | [079004] | 1800
SKT 전용 (무선) | 1 | A망 | 2 | 150. 급전선 | 급전선 | [079] | Y | 급전선 | 1-1/4인치 Flexble(32D) | [079005] | 1800
SKT 전용 (무선) | 1 | A망 | 2 | 150. 급전선 | 급전선 | [079] | Y | 급전선 | 편조, 3/8인치 (AL) | [079006] | 1800
SKT 전용 (무선) | 1 | A망 | 2 | 150. 급전선 | 급전선 | [079] | Y | 급전선 | HFAL-10D,2/5인치(50Ω) | [079007] | 1800
SKT 전용 (무선) | 1 | A망 | 2 | 150. 급전선 | 급전선 | [079] | Y | 급전선 | HFAL-12D,1/2인치(50Ω) | [079008] | 1800
SKT 전용 (무선) | 1 | A망 | 2 | 150. 급전선 | 급전선 | [079] | Y | 급전선 | HFAL-12D(난연) | [079009] | 1800
SKT 전용 (무선) | 1 | A망 | 2 | 150. 급전선 | 급전선 | [079] | Y | 급전선 | HFAL-12D,1/2인치(50Ω), 주름관 | [079010] | 1800
SKT 전용 (무선) | 1 | A망 | 2 | 150. 급전선 | 급전선 | [079] | Y | 급전선 | HFAL-12D,1/2인치(50Ω), 주름관(난연) | [079011] | 1800
SKT 전용 (무선) | 1 | A망 | 2 | 150. 급전선 | 급전선 | [079] | Y | 급전선 | HFAL-22D,7/8인치 | [079012] | 1800
SKT 전용 (무선) | 1 | A망 | 2 | 150. 급전선 | 급전선 | [079] | Y | 급전선 | HFAL-22D,7/8인치(난연) | [079013] | 1800
SKT 전용 (무선) | 1 | A망 | 2 | 151. 급전선 | 커넥터일체형 | [080] | Y | 커넥터일체형급전선 | RRU(삼성), DIN(L형)-DIN 1M | [080001] | 1850
SKT 전용 (무선) | 1 | A망 | 2 | 151. 급전선 | 커넥터일체형 | [080] | Y | 커넥터일체형급전선 | RRU(삼성), DIN(L형)-DIN 2M | [080002] | 1850
SKT 전용 (무선) | 1 | A망 | 2 | 151. 급전선 | 커넥터일체형 | [080] | Y | 커넥터일체형급전선 | RRU(삼성), DIN(L형)-DIN 3M | [080003] | 1850
SKT 전용 (무선) | 1 | A망 | 2 | 151. 급전선 | 커넥터일체형 | [080] | Y | 커넥터일체형급전선 | RRU(삼성), DIN(L형)-DIN 4M | [080004] | 1850
SKT 전용 (무선) | 1 | A망 | 2 | 151. 급전선 | 커넥터일체형 | [080] | Y | 커넥터일체형급전선 | RRU(삼성), DIN(L형)-DIN 5M | [080005] | 1850
SKT 전용 (무선) | 1 | A망 | 2 | 151. 급전선 | 커넥터일체형 | [080] | Y | 커넥터일체형급전선 | RRU(삼성), DIN(L형)-DIN 6M | [080006] | 1850
SKT 전용 (무선) | 1 | A망 | 2 | 151. 급전선 | 커넥터일체형 | [080] | Y | 커넥터일체형급전선 | RRU(삼성), DIN(L형)-DIN 7M | [080007] | 1850
SKT 전용 (무선) | 1 | A망 | 2 | 151. 급전선 | 커넥터일체형 | [080] | Y | 커넥터일체형급전선 | RRU(삼성), DIN(L형)-DIN 8M | [080008] | 1850
SKT 전용 (무선) | 1 | A망 | 2 | 151. 급전선 | 커넥터일체형 | [080] | Y | 커넥터일체형급전선 | RRU(삼성), DIN(L형)-DIN 9M | [080009] | 1850
SKT 전용 (무선) | 1 | A망 | 2 | 151. 급전선 | 커넥터일체형 | [080] | Y | 커넥터일체형급전선 | RRU(삼성), DIN(L형)-DIN 10M | [080010] | 1850
SKT 전용 (무선) | 1 | A망 | 2 | 151. 급전선 | 커넥터일체형 | [080] | Y | 커넥터일체형급전선 | RRU(삼성), DIN(L형)-DIN 11M | [080011] | 1850
SKT 전용 (무선) | 1 | A망 | 2 | 151. 급전선 | 커넥터일체형 | [080] | Y | 커넥터일체형급전선 | RRU(삼성), DIN(L형)-DIN 12M | [080012] | 1850
SKT 전용 (무선) | 1 | A망 | 2 | 151. 급전선 | 커넥터일체형 | [080] | Y | 커넥터일체형급전선 | RRU(삼성), DIN(L형)-DIN 13M | [080013] | 1850
SKT 전용 (무선) | 1 | A망 | 2 | 151. 급전선 | 커넥터일체형 | [080] | Y | 커넥터일체형급전선 | RRU(삼성), DIN(L형)-DIN 14M | [080014] | 1850
SKT 전용 (무선) | 1 | A망 | 2 | 151. 급전선 | 커넥터일체형 | [080] | Y | 커넥터일체형급전선 | RRU(삼성), DIN(L형)-DIN 15M | [080015] | 1850
SKT 전용 (무선) | 1 | A망 | 2 | 151. 급전선 | 커넥터일체형 | [080] | Y | 커넥터일체형급전선 | RRU(삼성), DIN(L형)-DIN 16M | [080016] | 1850
SKT 전용 (무선) | 1 | A망 | 2 | 151. 급전선 | 커넥터일체형 | [080] | Y | 커넥터일체형급전선 | RRU(삼성), DIN(L형)-DIN 17M | [080017] | 1850
SKT 전용 (무선) | 1 | A망 | 2 | 151. 급전선 | 커넥터일체형 | [080] | Y | 커넥터일체형급전선 | RRU(삼성), DIN(L형)-DIN 18M | [080018] | 1850
SKT 전용 (무선) | 1 | A망 | 2 | 151. 급전선 | 커넥터일체형 | [080] | Y | 커넥터일체형급전선 | RRU(삼성), DIN(L형)-DIN 19M | [080019] | 1850
SKT 전용 (무선) | 1 | A망 | 2 | 151. 급전선 | 커넥터일체형 | [080] | Y | 커넥터일체형급전선 | RRU(삼성), DIN(L형)-DIN 20M | [080020] | 1850
SKT 전용 (무선) | 1 | A망 | 2 | 151. 급전선 | 커넥터일체형 | [080] | Y | 커넥터일체형급전선 | RRU(삼성), DIN(L형)-DIN 21M | [080021] | 1850
SKT 전용 (무선) | 1 | A망 | 2 | 151. 급전선 | 커넥터일체형 | [080] | Y | 커넥터일체형급전선 | RRU(삼성), DIN(L형)-DIN 22M | [080022] | 1850
SKT 전용 (무선) | 1 | A망 | 2 | 151. 급전선 | 커넥터일체형 | [080] | Y | 커넥터일체형급전선 | RRU(삼성), DIN(L형)-DIN 23M | [080023] | 1850
SKT 전용 (무선) | 1 | A망 | 2 | 151. 급전선 | 커넥터일체형 | [080] | Y | 커넥터일체형급전선 | RRU(삼성), DIN(L형)-DIN 24M | [080024] | 1850
SKT 전용 (무선) | 1 | A망 | 2 | 151. 급전선 | 커넥터일체형 | [080] | Y | 커넥터일체형급전선 | RRU(삼성), DIN(L형)-DIN 25M | [080025] | 1850
SKT 전용 (무선) | 1 | A망 | 2 | 151. 급전선 | 커넥터일체형 | [080] | Y | 커넥터일체형급전선 | RRU(Nokia), DIN-DIN 1M | [080026] | 1850
SKT 전용 (무선) | 1 | A망 | 2 | 151. 급전선 | 커넥터일체형 | [080] | Y | 커넥터일체형급전선 | RRU(Nokia), DIN-DIN 2M | [080027] | 1850
SKT 전용 (무선) | 1 | A망 | 2 | 151. 급전선 | 커넥터일체형 | [080] | Y | 커넥터일체형급전선 | RRU(Nokia), DIN-DIN 3M | [080028] | 1850
SKT 전용 (무선) | 1 | A망 | 2 | 151. 급전선 | 커넥터일체형 | [080] | Y | 커넥터일체형급전선 | RRU(Nokia), DIN-DIN 4M | [080029] | 1850
SKT 전용 (무선) | 1 | A망 | 2 | 151. 급전선 | 커넥터일체형 | [080] | Y | 커넥터일체형급전선 | RRU(Nokia), DIN-DIN 5M | [080030] | 1850
SKT 전용 (무선) | 1 | A망 | 2 | 151. 급전선 | 커넥터일체형 | [080] | Y | 커넥터일체형급전선 | RRU(Nokia), DIN-DIN 6M | [080031] | 1850
SKT 전용 (무선) | 1 | A망 | 2 | 151. 급전선 | 커넥터일체형 | [080] | Y | 커넥터일체형급전선 | RRU(Nokia), DIN-DIN 7M | [080032] | 1850
SKT 전용 (무선) | 1 | A망 | 2 | 151. 급전선 | 커넥터일체형 | [080] | Y | 커넥터일체형급전선 | RRU(Nokia), DIN-DIN 8M | [080033] | 1850
SKT 전용 (무선) | 1 | A망 | 2 | 151. 급전선 | 커넥터일체형 | [080] | Y | 커넥터일체형급전선 | RRU(Nokia), DIN-DIN 9M | [080034] | 1850
SKT 전용 (무선) | 1 | A망 | 2 | 151. 급전선 | 커넥터일체형 | [080] | Y | 커넥터일체형급전선 | RRU(Nokia), DIN-DIN 10M | [080035] | 1850
SKT 전용 (무선) | 1 | A망 | 2 | 151. 급전선 | 커넥터일체형 | [080] | Y | 커넥터일체형급전선 | RRU(Nokia), DIN-DIN 11M | [080036] | 1850
SKT 전용 (무선) | 1 | A망 | 2 | 151. 급전선 | 커넥터일체형 | [080] | Y | 커넥터일체형급전선 | RRU(Nokia), DIN-DIN 12M | [080037] | 1850
SKT 전용 (무선) | 1 | A망 | 2 | 151. 급전선 | 커넥터일체형 | [080] | Y | 커넥터일체형급전선 | RRU(Nokia), DIN-DIN 13M | [080038] | 1850
SKT 전용 (무선) | 1 | A망 | 2 | 151. 급전선 | 커넥터일체형 | [080] | Y | 커넥터일체형급전선 | RRU(Nokia), DIN-DIN 14M | [080039] | 1850
SKT 전용 (무선) | 1 | A망 | 2 | 151. 급전선 | 커넥터일체형 | [080] | Y | 커넥터일체형급전선 | RRU(Nokia), DIN-DIN 15M | [080040] | 1850
SKT 전용 (무선) | 1 | A망 | 2 | 151. 급전선 | 커넥터일체형 | [080] | Y | 커넥터일체형급전선 | RRU(Nokia), DIN-DIN 16M | [080041] | 1850
SKT 전용 (무선) | 1 | A망 | 2 | 151. 급전선 | 커넥터일체형 | [080] | Y | 커넥터일체형급전선 | RRU(Nokia), DIN-DIN 17M | [080042] | 1850
SKT 전용 (무선) | 1 | A망 | 2 | 151. 급전선 | 커넥터일체형 | [080] | Y | 커넥터일체형급전선 | RRU(Nokia), DIN-DIN 18M | [080043] | 1850
SKT 전용 (무선) | 1 | A망 | 2 | 151. 급전선 | 커넥터일체형 | [080] | Y | 커넥터일체형급전선 | RRU(Nokia), DIN-DIN 19M | [080044] | 1850
SKT 전용 (무선) | 1 | A망 | 2 | 151. 급전선 | 커넥터일체형 | [080] | Y | 커넥터일체형급전선 | RRU(Nokia), DIN-DIN 20M | [080045] | 1850
SKT 전용 (무선) | 1 | A망 | 2 | 151. 급전선 | 커넥터일체형 | [080] | Y | 커넥터일체형급전선 | RRU(Nokia), DIN-DIN 21M | [080046] | 1850
SKT 전용 (무선) | 1 | A망 | 2 | 151. 급전선 | 커넥터일체형 | [080] | Y | 커넥터일체형급전선 | RRU(Nokia), DIN-DIN 22M | [080047] | 1850
SKT 전용 (무선) | 1 | A망 | 2 | 151. 급전선 | 커넥터일체형 | [080] | Y | 커넥터일체형급전선 | RRU(Nokia), DIN-DIN 23M | [080048] | 1850
SKT 전용 (무선) | 1 | A망 | 2 | 151. 급전선 | 커넥터일체형 | [080] | Y | 커넥터일체형급전선 | RRU(Nokia), DIN-DIN 24M | [080049] | 1850
SKT 전용 (무선) | 1 | A망 | 2 | 151. 급전선 | 커넥터일체형 | [080] | Y | 커넥터일체형급전선 | RRU(Nokia), DIN-DIN 25M | [080050] | 1850
SKT 전용 (무선) | 1 | A망 | 2 | 151. 급전선 | 커넥터일체형 | [080] | Y | 커넥터일체형급전선 | RRU(ELG), MIN/DIN-DIN 1M | [080051] | 1850
SKT 전용 (무선) | 1 | A망 | 2 | 151. 급전선 | 커넥터일체형 | [080] | Y | 커넥터일체형급전선 | RRU(ELG), MIN/DIN-DIN 2M | [080052] | 1850
SKT 전용 (무선) | 1 | A망 | 2 | 151. 급전선 | 커넥터일체형 | [080] | Y | 커넥터일체형급전선 | RRU(ELG), MIN/DIN-DIN 3M | [080053] | 1850
SKT 전용 (무선) | 1 | A망 | 2 | 151. 급전선 | 커넥터일체형 | [080] | Y | 커넥터일체형급전선 | RRU(ELG), MIN/DIN-DIN 4M | [080054] | 1850
SKT 전용 (무선) | 1 | A망 | 2 | 151. 급전선 | 커넥터일체형 | [080] | Y | 커넥터일체형급전선 | RRU(ELG), MIN/DIN-DIN 5M | [080055] | 1850
SKT 전용 (무선) | 1 | A망 | 2 | 151. 급전선 | 커넥터일체형 | [080] | Y | 커넥터일체형급전선 | RRU(ELG), MIN/DIN-DIN 6M | [080056] | 1850
SKT 전용 (무선) | 1 | A망 | 2 | 151. 급전선 | 커넥터일체형 | [080] | Y | 커넥터일체형급전선 | RRU(ELG), MIN/DIN-DIN 7M | [080057] | 1850
SKT 전용 (무선) | 1 | A망 | 2 | 151. 급전선 | 커넥터일체형 | [080] | Y | 커넥터일체형급전선 | RRU(ELG), MIN/DIN-DIN 8M | [080058] | 1850
SKT 전용 (무선) | 1 | A망 | 2 | 151. 급전선 | 커넥터일체형 | [080] | Y | 커넥터일체형급전선 | RRU(ELG), MIN/DIN-DIN 9M | [080059] | 1850
SKT 전용 (무선) | 1 | A망 | 2 | 151. 급전선 | 커넥터일체형 | [080] | Y | 커넥터일체형급전선 | RRU(ELG), MIN/DIN-DIN 10M | [080060] | 1850
SKT 전용 (무선) | 1 | A망 | 2 | 151. 급전선 | 커넥터일체형 | [080] | Y | 커넥터일체형급전선 | RRU(ELG), MIN/DIN-DIN 11M | [080061] | 1850
SKT 전용 (무선) | 1 | A망 | 2 | 151. 급전선 | 커넥터일체형 | [080] | Y | 커넥터일체형급전선 | RRU(ELG), MIN/DIN-DIN 12M | [080062] | 1850
SKT 전용 (무선) | 1 | A망 | 2 | 151. 급전선 | 커넥터일체형 | [080] | Y | 커넥터일체형급전선 | RRU(ELG), MIN/DIN-DIN 13M | [080063] | 1850
SKT 전용 (무선) | 1 | A망 | 2 | 151. 급전선 | 커넥터일체형 | [080] | Y | 커넥터일체형급전선 | RRU(ELG), MIN/DIN-DIN 14M | [080064] | 1850
SKT 전용 (무선) | 1 | A망 | 2 | 151. 급전선 | 커넥터일체형 | [080] | Y | 커넥터일체형급전선 | RRU(ELG), MIN/DIN-DIN 15M | [080065] | 1850
SKT 전용 (무선) | 1 | A망 | 2 | 151. 급전선 | 커넥터일체형 | [080] | Y | 커넥터일체형급전선 | RRU(ELG), MIN/DIN-DIN 16M | [080066] | 1850
SKT 전용 (무선) | 1 | A망 | 2 | 151. 급전선 | 커넥터일체형 | [080] | Y | 커넥터일체형급전선 | RRU(ELG), MIN/DIN-DIN 17M | [080067] | 1850
SKT 전용 (무선) | 1 | A망 | 2 | 151. 급전선 | 커넥터일체형 | [080] | Y | 커넥터일체형급전선 | RRU(ELG), MIN/DIN-DIN 18M | [080068] | 1850
SKT 전용 (무선) | 1 | A망 | 2 | 151. 급전선 | 커넥터일체형 | [080] | Y | 커넥터일체형급전선 | RRU(ELG), MIN/DIN-DIN 19M | [080069] | 1850
SKT 전용 (무선) | 1 | A망 | 2 | 151. 급전선 | 커넥터일체형 | [080] | Y | 커넥터일체형급전선 | RRU(ELG), MIN/DIN-DIN 20M | [080070] | 1850
SKT 전용 (무선) | 1 | A망 | 2 | 151. 급전선 | 커넥터일체형 | [080] | Y | 커넥터일체형급전선 | RRU(ELG), MIN/DIN-DIN 21M | [080071] | 1850
SKT 전용 (무선) | 1 | A망 | 2 | 151. 급전선 | 커넥터일체형 | [080] | Y | 커넥터일체형급전선 | RRU(ELG), MIN/DIN-DIN 22M | [080072] | 1850
SKT 전용 (무선) | 1 | A망 | 2 | 151. 급전선 | 커넥터일체형 | [080] | Y | 커넥터일체형급전선 | RRU(ELG), MIN/DIN-DIN 23M | [080073] | 1850
SKT 전용 (무선) | 1 | A망 | 2 | 151. 급전선 | 커넥터일체형 | [080] | Y | 커넥터일체형급전선 | RRU(ELG), MIN/DIN-DIN 24M | [080074] | 1850
SKT 전용 (무선) | 1 | A망 | 2 | 151. 급전선 | 커넥터일체형 | [080] | Y | 커넥터일체형급전선 | RRU(ELG), MIN/DIN-DIN 25M | [080075] | 1850
SKT 전용 (무선) | 1 | A망 | 2 | 151. 급전선 | 커넥터일체형 | [080] | Y | 커넥터일체형급전선 | 인빌딩, N-DIN 1M | [080076] | 1850
SKT 전용 (무선) | 1 | A망 | 2 | 151. 급전선 | 커넥터일체형 | [080] | Y | 커넥터일체형급전선 | 인빌딩, N-DIN 2M | [080077] | 1850
SKT 전용 (무선) | 1 | A망 | 2 | 151. 급전선 | 커넥터일체형 | [080] | Y | 커넥터일체형급전선 | 인빌딩, N-DIN 3M | [080078] | 1850
SKT 전용 (무선) | 1 | A망 | 2 | 151. 급전선 | 커넥터일체형 | [080] | Y | 커넥터일체형급전선 | 인빌딩, N-DIN 4M | [080079] | 1850
SKT 전용 (무선) | 1 | A망 | 2 | 151. 급전선 | 커넥터일체형 | [080] | Y | 커넥터일체형급전선 | 인빌딩, N-DIN 5M | [080080] | 1850
SKT 전용 (무선) | 1 | A망 | 2 | 151. 급전선 | 커넥터일체형 | [080] | Y | 커넥터일체형급전선 | 인빌딩, N-DIN 6M | [080081] | 1850
SKT 전용 (무선) | 1 | A망 | 2 | 151. 급전선 | 커넥터일체형 | [080] | Y | 커넥터일체형급전선 | 인빌딩, N-DIN 7M | [080082] | 1850
SKT 전용 (무선) | 1 | A망 | 2 | 151. 급전선 | 커넥터일체형 | [080] | Y | 커넥터일체형급전선 | 인빌딩, N-DIN 8M | [080083] | 1850
SKT 전용 (무선) | 1 | A망 | 2 | 151. 급전선 | 커넥터일체형 | [080] | Y | 커넥터일체형급전선 | 인빌딩, N-DIN 9M | [080084] | 1850
SKT 전용 (무선) | 1 | A망 | 2 | 151. 급전선 | 커넥터일체형 | [080] | Y | 커넥터일체형급전선 | 인빌딩, N-DIN 10M | [080085] | 1850
SKT 전용 (무선) | 1 | A망 | 2 | 151. 급전선 | 커넥터일체형 | [080] | Y | 커넥터일체형급전선 | 인빌딩, N-DIN 11M | [080086] | 1850
SKT 전용 (무선) | 1 | A망 | 2 | 151. 급전선 | 커넥터일체형 | [080] | Y | 커넥터일체형급전선 | 인빌딩, N-DIN 12M | [080087] | 1850
SKT 전용 (무선) | 1 | A망 | 2 | 151. 급전선 | 커넥터일체형 | [080] | Y | 커넥터일체형급전선 | 인빌딩, N-DIN 13M | [080088] | 1850
SKT 전용 (무선) | 1 | A망 | 2 | 151. 급전선 | 커넥터일체형 | [080] | Y | 커넥터일체형급전선 | 인빌딩, N-DIN 14M | [080089] | 1850
SKT 전용 (무선) | 1 | A망 | 2 | 151. 급전선 | 커넥터일체형 | [080] | Y | 커넥터일체형급전선 | 인빌딩, N-DIN 15M | [080090] | 1850
SKT 전용 (무선) | 1 | A망 | 2 | 151. 급전선 | 커넥터일체형 | [080] | Y | 커넥터일체형급전선 | 인빌딩, N-DIN 16M | [080091] | 1850
SKT 전용 (무선) | 1 | A망 | 2 | 151. 급전선 | 커넥터일체형 | [080] | Y | 커넥터일체형급전선 | 인빌딩, N-DIN 17M | [080092] | 1850
SKT 전용 (무선) | 1 | A망 | 2 | 151. 급전선 | 커넥터일체형 | [080] | Y | 커넥터일체형급전선 | 인빌딩, N-DIN 18M | [080093] | 1850
SKT 전용 (무선) | 1 | A망 | 2 | 151. 급전선 | 커넥터일체형 | [080] | Y | 커넥터일체형급전선 | 인빌딩, N-DIN 19M | [080094] | 1850
SKT 전용 (무선) | 1 | A망 | 2 | 151. 급전선 | 커넥터일체형 | [080] | Y | 커넥터일체형급전선 | 인빌딩, N-DIN 20M | [080095] | 1850
SKT 전용 (무선) | 1 | A망 | 2 | 151. 급전선 | 커넥터일체형 | [080] | Y | 커넥터일체형급전선 | 인빌딩, N-DIN 21M | [080096] | 1850
SKT 전용 (무선) | 1 | A망 | 2 | 151. 급전선 | 커넥터일체형 | [080] | Y | 커넥터일체형급전선 | 인빌딩, N-DIN 22M | [080097] | 1850
SKT 전용 (무선) | 1 | A망 | 2 | 151. 급전선 | 커넥터일체형 | [080] | Y | 커넥터일체형급전선 | 인빌딩, N-DIN 23M | [080098] | 1850
SKT 전용 (무선) | 1 | A망 | 2 | 151. 급전선 | 커넥터일체형 | [080] | Y | 커넥터일체형급전선 | 인빌딩, N-DIN 24M | [080099] | 1850
SKT 전용 (무선) | 1 | A망 | 2 | 151. 급전선 | 커넥터일체형 | [080] | Y | 커넥터일체형급전선 | 인빌딩, N-DIN 25M | [080100] | 1850
SKT 전용 (무선) | 1 | A망 | 2 | 151. 급전선 | 커넥터일체형 | [080] | Y | 커넥터일체형급전선 | RRU(삼성), DIN(L형)-DIN 1.5M | [080101] | 1850
SKT 전용 (무선) | 1 | A망 | 2 | 151. 급전선 | 커넥터일체형 | [080] | Y | 커넥터일체형급전선 | RRU(삼성), DIN(L형)-DIN 2.5M | [080102] | 1850
SKT 전용 (무선) | 1 | A망 | 2 | 151. 급전선 | 커넥터일체형 | [080] | Y | 커넥터일체형급전선 | RRU(삼성), DIN(L형)-DIN 3.5M | [080103] | 1850
SKT 전용 (무선) | 1 | A망 | 2 | 151. 급전선 | 커넥터일체형 | [080] | Y | 커넥터일체형급전선 | RRU(Nokia), DIN-DIN, 난연 1M | [080104] | 1850
SKT 전용 (무선) | 1 | A망 | 2 | 151. 급전선 | 커넥터일체형 | [080] | Y | 커넥터일체형급전선 | RRU(Nokia), DIN-DIN, 난연 2M | [080105] | 1850
SKT 전용 (무선) | 1 | A망 | 2 | 151. 급전선 | 커넥터일체형 | [080] | Y | 커넥터일체형급전선 | RRU(Nokia), DIN-DIN, 난연 3M | [080106] | 1850
SKT 전용 (무선) | 1 | A망 | 2 | 151. 급전선 | 커넥터일체형 | [080] | Y | 커넥터일체형급전선 | RRU(Nokia), DIN-DIN, 난연 4M | [080107] | 1850
SKT 전용 (무선) | 1 | A망 | 2 | 151. 급전선 | 커넥터일체형 | [080] | Y | 커넥터일체형급전선 | RRU(Nokia), DIN-DIN, 난연 5M | [080108] | 1850
SKT 전용 (무선) | 1 | A망 | 2 | 151. 급전선 | 커넥터일체형 | [080] | Y | 커넥터일체형급전선 | RRU(Nokia), DIN-DIN, 난연 6M | [080109] | 1850
SKT 전용 (무선) | 1 | A망 | 2 | 151. 급전선 | 커넥터일체형 | [080] | Y | 커넥터일체형급전선 | RRU(Nokia), DIN-DIN, 난연 7M | [080110] | 1850
SKT 전용 (무선) | 1 | A망 | 2 | 151. 급전선 | 커넥터일체형 | [080] | Y | 커넥터일체형급전선 | RRU(Nokia), DIN-DIN, 난연 8M | [080111] | 1850
SKT 전용 (무선) | 1 | A망 | 2 | 151. 급전선 | 커넥터일체형 | [080] | Y | 커넥터일체형급전선 | RRU(Nokia), DIN-DIN, 난연 9M | [080112] | 1850
SKT 전용 (무선) | 1 | A망 | 2 | 151. 급전선 | 커넥터일체형 | [080] | Y | 커넥터일체형급전선 | RRU(Nokia), DIN-DIN, 난연 10M | [080113] | 1850
SKT 전용 (무선) | 1 | A망 | 2 | 151. 급전선 | 커넥터일체형 | [080] | Y | 커넥터일체형급전선 | 인빌딩, N-N 1M | [080114] | 1850
SKT 전용 (무선) | 1 | A망 | 2 | 151. 급전선 | 커넥터일체형 | [080] | Y | 커넥터일체형급전선 | 인빌딩, N-N 2M | [080115] | 1850
SKT 전용 (무선) | 1 | A망 | 2 | 151. 급전선 | 커넥터일체형 | [080] | Y | 커넥터일체형급전선 | 인빌딩, N-N 3M | [080116] | 1850
SKT 전용 (무선) | 1 | A망 | 2 | 151. 급전선 | 커넥터일체형 | [080] | Y | 커넥터일체형급전선 | 인빌딩, N-N 4M | [080117] | 1850
SKT 전용 (무선) | 1 | A망 | 2 | 151. 급전선 | 커넥터일체형 | [080] | Y | 커넥터일체형급전선 | 인빌딩, N-N 5M | [080118] | 1850
SKT 전용 (무선) | 1 | A망 | 2 | 151. 급전선 | 커넥터일체형 | [080] | Y | 커넥터일체형급전선 | 인빌딩, N-N 6M | [080119] | 1850
SKT 전용 (무선) | 1 | A망 | 2 | 151. 급전선 | 커넥터일체형 | [080] | Y | 커넥터일체형급전선 | 인빌딩, N-N 7M | [080120] | 1850
SKT 전용 (무선) | 1 | A망 | 2 | 151. 급전선 | 커넥터일체형 | [080] | Y | 커넥터일체형급전선 | 인빌딩, N-N 8M | [080121] | 1850
SKT 전용 (무선) | 1 | A망 | 2 | 151. 급전선 | 커넥터일체형 | [080] | Y | 커넥터일체형급전선 | 인빌딩, N-N 9M | [080122] | 1850
SKT 전용 (무선) | 1 | A망 | 2 | 151. 급전선 | 커넥터일체형 | [080] | Y | 커넥터일체형급전선 | 인빌딩, N-N 10M | [080123] | 1850
SKT 전용 (무선) | 1 | A망 | 2 | 151. 급전선 | 커넥터일체형 | [080] | Y | 커넥터일체형급전선 | 인빌딩, N-N 11M | [080124] | 1850
SKT 전용 (무선) | 1 | A망 | 2 | 151. 급전선 | 커넥터일체형 | [080] | Y | 커넥터일체형급전선 | 인빌딩, N-N 12M | [080125] | 1850
SKT 전용 (무선) | 1 | A망 | 2 | 151. 급전선 | 커넥터일체형 | [080] | Y | 커넥터일체형급전선 | 인빌딩, N-N 13M | [080126] | 1850
SKT 전용 (무선) | 1 | A망 | 2 | 151. 급전선 | 커넥터일체형 | [080] | Y | 커넥터일체형급전선 | 인빌딩, N-N 14M | [080127] | 1850
SKT 전용 (무선) | 1 | A망 | 2 | 151. 급전선 | 커넥터일체형 | [080] | Y | 커넥터일체형급전선 | 인빌딩, N-N 15M | [080128] | 1850
SKT 전용 (무선) | 1 | A망 | 2 | 151. 급전선 | 커넥터일체형 | [080] | Y | 커넥터일체형급전선 | 인빌딩, N-N 16M | [080129] | 1850
SKT 전용 (무선) | 1 | A망 | 2 | 151. 급전선 | 커넥터일체형 | [080] | Y | 커넥터일체형급전선 | 인빌딩, N-N 17M | [080130] | 1850
SKT 전용 (무선) | 1 | A망 | 2 | 151. 급전선 | 커넥터일체형 | [080] | Y | 커넥터일체형급전선 | 인빌딩, N-N 18M | [080131] | 1850
SKT 전용 (무선) | 1 | A망 | 2 | 151. 급전선 | 커넥터일체형 | [080] | Y | 커넥터일체형급전선 | 인빌딩, N-N 19M | [080132] | 1850
SKT 전용 (무선) | 1 | A망 | 2 | 151. 급전선 | 커넥터일체형 | [080] | Y | 커넥터일체형급전선 | 인빌딩, N-N 20M | [080133] | 1850
SKT 전용 (무선) | 1 | A망 | 2 | 151. 급전선 | 커넥터일체형 | [080] | Y | 커넥터일체형급전선 | 인빌딩, N-N 21M | [080134] | 1850
SKT 전용 (무선) | 1 | A망 | 2 | 151. 급전선 | 커넥터일체형 | [080] | Y | 커넥터일체형급전선 | 인빌딩, N-N 22M | [080135] | 1850
SKT 전용 (무선) | 1 | A망 | 2 | 151. 급전선 | 커넥터일체형 | [080] | Y | 커넥터일체형급전선 | 인빌딩, N-N 23M | [080136] | 1850
SKT 전용 (무선) | 1 | A망 | 2 | 151. 급전선 | 커넥터일체형 | [080] | Y | 커넥터일체형급전선 | 인빌딩, N-N 24M | [080137] | 1850
SKT 전용 (무선) | 1 | A망 | 2 | 151. 급전선 | 커넥터일체형 | [080] | Y | 커넥터일체형급전선 | 인빌딩, N-N 25M | [080138] | 1850
SKT 전용 (무선) | 1 | A망 | 2 | 151. 급전선 | 커넥터일체형 | [080] | Y | 커넥터일체형급전선(풀림방지용) | Din-Din, 난연 1M | [080139] | 1850
SKT 전용 (무선) | 1 | A망 | 2 | 151. 급전선 | 커넥터일체형 | [080] | Y | 커넥터일체형급전선(풀림방지용) | Din-Din, 난연 2M | [080140] | 1850
SKT 전용 (무선) | 1 | A망 | 2 | 151. 급전선 | 커넥터일체형 | [080] | Y | 커넥터일체형급전선(풀림방지용) | Din-Din, 난연 3M | [080141] | 1850
SKT 전용 (무선) | 1 | A망 | 2 | 151. 급전선 | 커넥터일체형 | [080] | Y | 커넥터일체형급전선(풀림방지용) | Din-Din, 난연 4M | [080142] | 1850
SKT 전용 (무선) | 1 | A망 | 2 | 151. 급전선 | 커넥터일체형 | [080] | Y | 커넥터일체형급전선(풀림방지용) | Din-Din, 난연 5M | [080143] | 1850
SKT 전용 (무선) | 1 | A망 | 2 | 151. 급전선 | 커넥터일체형 | [080] | Y | 커넥터일체형급전선(풀림방지용) | Din-Din, 난연 6M | [080144] | 1850
SKT 전용 (무선) | 1 | A망 | 2 | 151. 급전선 | 커넥터일체형 | [080] | Y | 커넥터일체형급전선(풀림방지용) | Din-Din, 난연 7M | [080145] | 1850
SKT 전용 (무선) | 1 | A망 | 2 | 151. 급전선 | 커넥터일체형 | [080] | Y | 커넥터일체형급전선(풀림방지용) | Din-Din, 난연 8M | [080146] | 1850
SKT 전용 (무선) | 1 | A망 | 2 | 151. 급전선 | 커넥터일체형 | [080] | Y | 커넥터일체형급전선(풀림방지용) | Din-Din, 난연 9M | [080147] | 1850
SKT 전용 (무선) | 1 | A망 | 2 | 151. 급전선 | 커넥터일체형 | [080] | Y | 커넥터일체형급전선(풀림방지용) | Din-Din, 난연 10M | [080148] | 1850
SKT 전용 (무선) | 1 | A망 | 2 | 152. 축전지브라켓 | 폴대형 브라켓 | [505] | Y |  |  |  | 1900
SKT 전용 (무선) | 1 | 전송망 | 3 | 50. 트레이 | 케이블트레이 | [149] | N |  |  |  | 500
SKT 전용 (무선) | 1 | 전송망 | 3 | 51. 내진 | 내진자재 | [156] | N |  |  |  | 510
SKT 전용 (무선) | 1 | 전송망 | 3 | 52. Rack류 | 내진랙(전송) | [020] | Y | 내진랙 (SKT-전송장비용) | W700*D800*H2000㎜ | [020001] | 520
SKT 전용 (무선) | 1 | 전송망 | 3 | 52. Rack류 | 내진랙(전송) | [020] | Y | 전송장비용 랙-(일반형A) | W700*D750*H1800㎜, 36U | [020002] | 520
SKT 전용 (무선) | 1 | 전송망 | 3 | 52. Rack류 | 내진랙(전송) | [020] | Y | 전송장비용 랙-(일반형B) | W700*D750*H2000㎜, 40U | [020003] | 520
SKT 전용 (무선) | 1 | 전송망 | 3 | 52. Rack류 | 내진랙(전송) | [020] | Y | 전송장비용 랙-(일반형C) | W700*D750*H2200㎜, 45U | [020004] | 520
SKT 전용 (무선) | 1 | 전송망 | 3 | 53. 표준철가 | 표준철가/광분배함 | [021] | N | 표준철가 (SKT) | 19인치, OFD수용랙 | [021001] | 530
SKT 전용 (무선) | 1 | 전송망 | 3 | 53. 표준철가 | 표준철가/광분배함 | [021] | N | 광분배함 (SKT) | FDF-24C | [021002] | 530
SKT 전용 (무선) | 1 | 전송망 | 3 | 53. 표준철가 | 표준철가/광분배함 | [021] | N | 광분배함 (SKT) | FDF-144C | [021003] | 530
SKT 전용 (무선) | 1 | 전송망 | 3 | 53. 표준철가 | 표준철가/광분배함 | [021] | N | 광분배함 (SKT) | FDF-72C | [021004] | 530
SKT 전용 (무선) | 1 | 전송망 | 3 | 53. 표준철가 | 표준철가/광분배함 | [021] | N | 광분배함 (SKT) | FDF-48C | [021005] | 530
SKT 전용 (무선) | 1 | 전송망 | 3 | 53. 표준철가 | 표준철가/광분배함 | [021] | N | 광분배함 (SKT) | FDF-12C | [021006] | 530
SKT 전용 (무선) | 1 | 전송망 | 3 | 54. 광점퍼(전송망) | 광점퍼코드(전송) | [022] | Y | 광점퍼코드-전송망 | SM, 2C, SC/APC-SC/APC 1M 외 | [022001] | 540
SKT 전용 (무선) | 1 | 전송망 | 3 | 55. MPO케이블 | ICT용(OM4) | [098] | Y | MPO케이블 | OM4, 2/8/12C | [098001] | 550
SKT 전용 (무선) | 1 | 전송망 | 3 | 56. ICT용 자재 | 광점퍼코드_ICT(OM3) | [023] | Y | 광점퍼코드-ICT | SM, 2C, SC/PC-SC/PC 1M 외 | [023001] | 560
SKT 전용 (무선) | 1 | 전송망 | 3 | 57. PDP | PDP(전송) | [503] | Y |  |  |  | 570
SKT 전용 (유선) | 2 | 구축 | 4 | 58. 광분배함 | OFD 12C, 24C 외 | [024] | Y | 광분배함 | OFD-12C1U_강화플라스틱 | [024001] | 580
SKT 전용 (유선) | 2 | 구축 | 4 | 58. 광분배함 | OFD 12C, 24C 외 | [024] | Y | 광분배함 | OFD-12C1U, 아답터 포함 | [024002] | 580
SKT 전용 (유선) | 2 | 구축 | 4 | 58. 광분배함 | OFD 12C, 24C 외 | [024] | Y | 광분배함 | OFD-24C3U, 아답터 포함 | [024003] | 580
SKT 전용 (유선) | 2 | 구축 | 4 | 58. 광분배함 | OFD 12C, 24C 외 | [024] | Y | 광분배함 | OFD-48C4U, 아답터 포함 | [024004] | 580
SKT 전용 (유선) | 2 | 구축 | 4 | 58. 광분배함 | OFD 12C, 24C 외 | [024] | Y | 광분배함 | OFD-72C4U, 아답터 포함 | [024005] | 580
SKT 전용 (유선) | 2 | 구축 | 4 | 58. 광분배함 | OFD 12C, 24C 외 | [024] | Y | 광분배함 | OFD-96C4U, 아답터 포함 | [024006] | 580
SKT 전용 (유선) | 2 | 구축 | 4 | 58. 광분배함 | OFD 12C, 24C 외 | [024] | Y | 광분배함 | OFD-144C4U, 아답터 포함 | [024007] | 580
SKT 전용 (유선) | 2 | 구축 | 4 | 58. 광분배함 | OFD 12C, 24C 외 | [024] | Y | 광분배함 | OFD-288C 7U, 아답터 포함 | [024008] | 580
SKT 전용 (유선) | 2 | 구축 | 4 | 58. 광분배함 | OFD 12C, 24C 외 | [024] | Y | 광분배함 | OFD-288C 5U, 아답터+성단OJC 포함 | [024009] | 580
SKT 전용 (유선) | 2 | 구축 | 4 | 59. 광분배함 | 성단일체형 광분배함 | [188] | Y |  |  |  | 590
SKT 전용 (유선) | 2 | 구축 | 4 | 60. IJP | 4c, Mini 등 | [026] | Y | IJP | 4C-mini | [026001] | 600
SKT 전용 (유선) | 2 | 구축 | 4 | 60. IJP | 4c, Mini 등 | [026] | Y | IJP | 4C | [026002] | 600
SKT 전용 (유선) | 2 | 구축 | 4 | 60. IJP | 4c, Mini 등 | [026] | Y | IJP | 4C, 강화플라스틱 | [026003] | 600
SKT 전용 (유선) | 2 | 구축 | 4 | 61. 5G 전용함 | SMUX/cRN전용함 | [089] | Y |  |  |  | 610
SKT 전용 (유선) | 2 | 구축 | 4 | 62. 어댑터(세라믹) | SC/LC | [027] | Y | 어댑터-세라믹 | LC-TYPE | [027001] | 620
SKT 전용 (유선) | 2 | 구축 | 4 | 62. 어댑터(세라믹) | SC/LC | [027] | Y | 어댑터-세라믹 | SC-TYPE | [027002] | 620
SKT 전용 (유선) | 2 | 구축 | 4 | 63. IP주 사각함체 | IP주 부착형 등 | [511] | N |  |  |  | 630
SKT 전용 (유선) | 2 | 구축 | 4 | 64. 성단용 OJC | SC-6C, 12C | [028] | Y | 성단용OJC | SC-12C | [028001] | 640
SKT 전용 (유선) | 2 | 구축 | 4 | 64. 성단용 OJC | SC-6C, 12C | [028] | Y | 성단용OJC | SC-6C | [028002] | 640
SKT 전용 (유선) | 2 | 구축 | 4 | 65. 성단용 OJC | 리본 4C, 8C | [029] | Y | 성단용OJC | SC-4C, 리본 | [029001] | 650
SKT 전용 (유선) | 2 | 구축 | 4 | 65. 성단용 OJC | 리본 4C, 8C | [029] | Y | 성단용OJC | SC-8C, 리본 | [029002] | 650
SKT 전용 (유선) | 2 | 선로 | 5 | 146. 광접속함체 지지대 | 1분기구 등 | [590] | N |  |  |  | 1550
T/B 공용 | 3 | 선로 | 5 | 66. 광케이블 | 가공/관로/난연 등 | [030] | N | 광케이블-일반 | 가공, OFC-4C-A-LWPF | [030001] | 660
T/B 공용 | 3 | 선로 | 5 | 66. 광케이블 | 가공/관로/난연 등 | [030] | N | 광케이블-일반 | 가공, OFC-8C-A-LWPF | [030002] | 660
T/B 공용 | 3 | 선로 | 5 | 66. 광케이블 | 가공/관로/난연 등 | [030] | N | 광케이블-일반 | 가공, OFC-12C-A-LWPF | [030003] | 660
T/B 공용 | 3 | 선로 | 5 | 66. 광케이블 | 가공/관로/난연 등 | [030] | N | 광케이블-일반 | 가공, OFC-16C-A-LWPF | [030004] | 660
T/B 공용 | 3 | 선로 | 5 | 66. 광케이블 | 가공/관로/난연 등 | [030] | N | 광케이블-일반 | 가공, OFC-24C-A-LWPF | [030005] | 660
T/B 공용 | 3 | 선로 | 5 | 66. 광케이블 | 가공/관로/난연 등 | [030] | N | 광케이블-일반 | 가공, OFC-36C-A-LWPF | [030006] | 660
T/B 공용 | 3 | 선로 | 5 | 66. 광케이블 | 가공/관로/난연 등 | [030] | N | 광케이블-일반 | 가공, OFC-48C-A-LWPF | [030007] | 660
T/B 공용 | 3 | 선로 | 5 | 66. 광케이블 | 가공/관로/난연 등 | [030] | N | 광케이블-일반 | 가공, OFC-72C-A-LWPF | [030008] | 660
T/B 공용 | 3 | 선로 | 5 | 66. 광케이블 | 가공/관로/난연 등 | [030] | N | 광케이블-일반 | 가공, OFC-96C-A-LWPF | [030009] | 660
T/B 공용 | 3 | 선로 | 5 | 66. 광케이블 | 가공/관로/난연 등 | [030] | N | 광케이블-일반 | 가공, OFC-144C-A-LWPF | [030010] | 660
T/B 공용 | 3 | 선로 | 5 | 66. 광케이블 | 가공/관로/난연 등 | [030] | N | 광케이블-일반 | 가공, OFC-288C-A-LWPF | [030011] | 660
T/B 공용 | 3 | 선로 | 5 | 66. 광케이블 | 가공/관로/난연 등 | [030] | N | 광케이블-일반 | 관로, OFC-4C-A-LWPF | [030012] | 660
T/B 공용 | 3 | 선로 | 5 | 66. 광케이블 | 가공/관로/난연 등 | [030] | N | 광케이블-일반 | 관로, OFC-8C-A-LWPF | [030013] | 660
T/B 공용 | 3 | 선로 | 5 | 66. 광케이블 | 가공/관로/난연 등 | [030] | N | 광케이블-일반 | 관로, OFC-12C-A-LWPF | [030014] | 660
T/B 공용 | 3 | 선로 | 5 | 66. 광케이블 | 가공/관로/난연 등 | [030] | N | 광케이블-일반 | 관로, OFC-16C-A-LWPF | [030015] | 660
T/B 공용 | 3 | 선로 | 5 | 66. 광케이블 | 가공/관로/난연 등 | [030] | N | 광케이블-일반 | 관로, OFC-24C-A-LWPF | [030016] | 660
T/B 공용 | 3 | 선로 | 5 | 66. 광케이블 | 가공/관로/난연 등 | [030] | N | 광케이블-일반 | 관로, OFC-36C-A-LWPF | [030017] | 660
T/B 공용 | 3 | 선로 | 5 | 66. 광케이블 | 가공/관로/난연 등 | [030] | N | 광케이블-일반 | 관로, OFC-48C-A-LWPF | [030018] | 660
T/B 공용 | 3 | 선로 | 5 | 66. 광케이블 | 가공/관로/난연 등 | [030] | N | 광케이블-일반 | 관로, OFC-72C-A-LWPF | [030019] | 660
T/B 공용 | 3 | 선로 | 5 | 66. 광케이블 | 가공/관로/난연 등 | [030] | N | 광케이블-일반 | 관로, OFC-96C-A-LWPF | [030020] | 660
T/B 공용 | 3 | 선로 | 5 | 66. 광케이블 | 가공/관로/난연 등 | [030] | N | 광케이블-일반 | 관로, OFC-144C-A-LWPF | [030021] | 660
T/B 공용 | 3 | 선로 | 5 | 66. 광케이블 | 가공/관로/난연 등 | [030] | N | 광케이블-일반 | 관로, OFC-288C-A-LWPF | [030022] | 660
T/B 공용 | 3 | 선로 | 5 | 66. 광케이블 | 가공/관로/난연 등 | [030] | N | 광케이블-일반 | 난연, OFC-4C-B-LWPF | [030023] | 660
T/B 공용 | 3 | 선로 | 5 | 66. 광케이블 | 가공/관로/난연 등 | [030] | N | 광케이블-일반 | 난연, OFC-12C-B-LWPF | [030024] | 660
T/B 공용 | 3 | 선로 | 5 | 66. 광케이블 | 가공/관로/난연 등 | [030] | N | 광케이블-일반 | 난연, OFC-36C-B-LWPF | [030025] | 660
T/B 공용 | 3 | 선로 | 5 | 66. 광케이블 | 가공/관로/난연 등 | [030] | N | 광케이블-일반 | 난연, OFC-48C-B-LWPF | [030026] | 660
T/B 공용 | 3 | 선로 | 5 | 66. 광케이블 | 가공/관로/난연 등 | [030] | N | 광케이블-일반 | 난연, OFC-72C-B-LWPF | [030027] | 660
T/B 공용 | 3 | 선로 | 5 | 66. 광케이블 | 가공/관로/난연 등 | [030] | N | 광케이블-일반 | 난연, OFC-144C-B-LWPF | [030028] | 660
T/B 공용 | 3 | 선로 | 5 | 66. 광케이블 | 가공/관로/난연 등 | [030] | N | 광케이블-일반 | 난연, OFC-288C-B-LWPF | [030029] | 660
T/B 공용 | 3 | 선로 | 5 | 66. 광케이블 | 가공/관로/난연 등 | [030] | N | 광케이블-일반 | 마이크로튜브형, 24C | [030030] | 660
T/B 공용 | 3 | 선로 | 5 | 66. 광케이블 | 가공/관로/난연 등 | [030] | N | 광케이블-일반 | 마이크로튜브형, 36C | [030031] | 660
T/B 공용 | 3 | 선로 | 5 | 66. 광케이블 | 가공/관로/난연 등 | [030] | N | 광케이블-일반 | 마이크로튜브형, 48C | [030032] | 660
T/B 공용 | 3 | 선로 | 5 | 66. 광케이블 | 가공/관로/난연 등 | [030] | N | 광케이블-일반 | 마이크로튜브형, 60C | [030033] | 660
T/B 공용 | 3 | 선로 | 5 | 66. 광케이블 | 가공/관로/난연 등 | [030] | N | 광케이블-일반 | 마이크로튜브형, 72C | [030034] | 660
T/B 공용 | 3 | 선로 | 5 | 66. 광케이블 | 가공/관로/난연 등 | [030] | N | 광케이블-일반 | 세경-가공, 8C | [030035] | 660
T/B 공용 | 3 | 선로 | 5 | 66. 광케이블 | 가공/관로/난연 등 | [030] | N | 광케이블-일반 | 세경-가공, 12C | [030036] | 660
T/B 공용 | 3 | 선로 | 5 | 66. 광케이블 | 가공/관로/난연 등 | [030] | N | 광케이블-일반 | 세경-가공, 24C | [030037] | 660
T/B 공용 | 3 | 선로 | 5 | 66. 광케이블 | 가공/관로/난연 등 | [030] | N | 광케이블-일반 | 세경-가공, 48C | [030038] | 660
T/B 공용 | 3 | 선로 | 5 | 66. 광케이블 | 가공/관로/난연 등 | [030] | N | 광케이블-일반 | 세경-지중, 12C | [030039] | 660
T/B 공용 | 3 | 선로 | 5 | 66. 광케이블 | 가공/관로/난연 등 | [030] | N | 광케이블-일반 | 세경-지중, 24C | [030040] | 660
T/B 공용 | 3 | 선로 | 5 | 66. 광케이블 | 가공/관로/난연 등 | [030] | N | 광케이블-일반 | 세경-지중, 48C | [030041] | 660
T/B 공용 | 3 | 선로 | 5 | 66. 광케이블 | 가공/관로/난연 등 | [030] | N | 광케이블-일반 | 세경-지중, 60C | [030042] | 660
T/B 공용 | 3 | 선로 | 5 | 66. 광케이블 | 가공/관로/난연 등 | [030] | N | 광케이블-성단 | 광케이블_단심성단_Core당 | [030043] | 660
T/B 공용 | 3 | 선로 | 5 | 66. 광케이블 | 가공/관로/난연 등 | [030] | N | 광케이블-일반 | Air Blown Cable, 24C | [030044] | 660
T/B 공용 | 3 | 선로 | 5 | 66. 광케이블 | 가공/관로/난연 등 | [030] | N | 광케이블-일반 | Air Blown Cable, 48C | [030045] | 660
T/B 공용 | 3 | 선로 | 5 | 66. 광케이블 | 가공/관로/난연 등 | [030] | N | 광케이블-일반 | Air Blown Cable, 72C | [030046] | 660
T/B 공용 | 3 | 선로 | 5 | 66. 광케이블 | 가공/관로/난연 등 | [030] | N | 광케이블-일반 | Air Blown Cable, 144C | [030047] | 660
T/B 공용 | 3 | 선로 | 5 | 66. 광케이블 | 가공/관로/난연 등 | [030] | N | 광케이블-일반 | 난연, OFC-24C-B-LWPF | [030048] | 660
T/B 공용 | 3 | 선로 | 5 | 67. 광케이블 | 리본 튜브(144C,288C) | [031] | N | 광케이블-리본 | 리본형 가공/관로 공용 144C | [031001] | 670
T/B 공용 | 3 | 선로 | 5 | 67. 광케이블 | 리본 튜브(144C,288C) | [031] | N | 광케이블-리본 | 리본형 가공/관로 공용 288C | [031002] | 670
T/B 공용 | 3 | 선로 | 5 | 68. 광케이블 | 롤러블 리본 (144C,288C) | [512] | N |  |  |  | 680
T/B 공용 | 3 | 선로 | 5 | 69. 광케이블 | 롤러블 리본(576C) | [032] | N | 광케이블-리본 | 리본형 가공/관로 공용 576C | [032001] | 690
T/B 공용 | 3 | 선로 | 5 | 70. 광케이블 | 중간분기(MS) | [033] | N | 광케이블-MSLT | MSLT-가공, 8C | [033001] | 700
T/B 공용 | 3 | 선로 | 5 | 70. 광케이블 | 중간분기(MS) | [033] | N | 광케이블-MSLT | MSLT-가공, 12C | [033002] | 700
T/B 공용 | 3 | 선로 | 5 | 70. 광케이블 | 중간분기(MS) | [033] | N | 광케이블-MSLT | MSLT-가공, 16C | [033003] | 700
T/B 공용 | 3 | 선로 | 5 | 70. 광케이블 | 중간분기(MS) | [033] | N | 광케이블-MSLT | MSLT-가공, 24C | [033004] | 700
T/B 공용 | 3 | 선로 | 5 | 70. 광케이블 | 중간분기(MS) | [033] | N | 광케이블-MSLT | MSLT-가공, 36C | [033005] | 700
T/B 공용 | 3 | 선로 | 5 | 70. 광케이블 | 중간분기(MS) | [033] | N | 광케이블-MSLT | MSLT-가공, 48C | [033006] | 700
T/B 공용 | 3 | 선로 | 5 | 70. 광케이블 | 중간분기(MS) | [033] | N | 광케이블-MSLT | MSLT-가공, 60C | [033007] | 700
T/B 공용 | 3 | 선로 | 5 | 70. 광케이블 | 중간분기(MS) | [033] | N | 광케이블-MSLT | MSLT-가공, 72C | [033008] | 700
T/B 공용 | 3 | 선로 | 5 | 70. 광케이블 | 중간분기(MS) | [033] | N | 광케이블-MSLT | MSLT-가공, 144C | [034001] | 700
T/B 공용 | 3 | 선로 | 5 | 71. 광케이블 | 배선광 | [035] | Y | 광케이블-배선 | 배선용 광케이블, 8C | [035001] | 710
T/B 공용 | 3 | 선로 | 5 | 71. 광케이블 | 배선광 | [035] | Y | 광케이블-배선 | 배선용 광케이블, 12C | [035002] | 710
T/B 공용 | 3 | 선로 | 5 | 71. 광케이블 | 배선광 | [035] | Y | 광케이블-배선 | 배선용 광케이블, 16C | [035003] | 710
T/B 공용 | 3 | 선로 | 5 | 71. 광케이블 | 배선광 | [035] | Y | 광케이블-배선 | 배선용 광케이블, 24C | [035004] | 710
T/B 공용 | 3 | 선로 | 5 | 72. 광접속함체 | 직선형, 돔형 | [036] | N | 광접속함체-리본형(직선형) | 144C/288C 겸용, 여장판3 | [036001] | 720
T/B 공용 | 3 | 선로 | 5 | 72. 광접속함체 | 직선형, 돔형 | [036] | N | 광접속함체-리본형(돔형) | 144C/288C 겸용, 여장판3 (D) | [037001] | 720
T/B 공용 | 3 | 선로 | 5 | 72. 광접속함체 | 직선형, 돔형 | [036] | N | 광접속함체-리본형(돔형) | 576C, 리본192F+일반24C*여장판8 | [037002] | 720
T/B 공용 | 3 | 선로 | 5 | 72. 광접속함체 | 직선형, 돔형 | [036] | N | 광접속함체-직선형 | 48F, 12C, 여장판1, 슬리브12 | [038001] | 720
T/B 공용 | 3 | 선로 | 5 | 72. 광접속함체 | 직선형, 돔형 | [036] | N | 광접속함체-직선형 | 48F, 24C, 여장판1~2, 슬리브24 | [038002] | 720
T/B 공용 | 3 | 선로 | 5 | 72. 광접속함체 | 직선형, 돔형 | [036] | N | 광접속함체-직선형 | 48F, 36C, 여장판2~3, 슬리브36 | [038003] | 720
T/B 공용 | 3 | 선로 | 5 | 72. 광접속함체 | 직선형, 돔형 | [036] | N | 광접속함체-직선형 | 48F, 48C, 여장판2~4, 슬리브48 | [038004] | 720
T/B 공용 | 3 | 선로 | 5 | 72. 광접속함체 | 직선형, 돔형 | [036] | N | 광접속함체-직선형 | 96F, 12C, 여장판1, 슬리브12 | [038005] | 720
T/B 공용 | 3 | 선로 | 5 | 72. 광접속함체 | 직선형, 돔형 | [036] | N | 광접속함체-직선형 | 96F, 24C, 여장판1~2, 슬리브24 | [038006] | 720
T/B 공용 | 3 | 선로 | 5 | 72. 광접속함체 | 직선형, 돔형 | [036] | N | 광접속함체-직선형 | 96F, 36C, 여장판2~3, 슬리브36 | [038007] | 720
T/B 공용 | 3 | 선로 | 5 | 72. 광접속함체 | 직선형, 돔형 | [036] | N | 광접속함체-직선형 | 96F, 48C, 여장판2~4, 슬리브48 | [038008] | 720
T/B 공용 | 3 | 선로 | 5 | 72. 광접속함체 | 직선형, 돔형 | [036] | N | 광접속함체-직선형 | 96F, 72C, 여장판3~6, 슬리브72 | [038009] | 720
T/B 공용 | 3 | 선로 | 5 | 72. 광접속함체 | 직선형, 돔형 | [036] | N | 광접속함체-직선형 | 144F, 72C, 여장판3~6, 슬리브72 | [038010] | 720
T/B 공용 | 3 | 선로 | 5 | 72. 광접속함체 | 직선형, 돔형 | [036] | N | 광접속함체-직선형 | 144F, 96C, 여장판4~8, 슬리브96 | [038011] | 720
T/B 공용 | 3 | 선로 | 5 | 72. 광접속함체 | 직선형, 돔형 | [036] | N | 광접속함체-직선형 | 144F, 144C, 여장판6~12, 슬리브144 | [038012] | 720
T/B 공용 | 3 | 선로 | 5 | 72. 광접속함체 | 직선형, 돔형 | [036] | N | 광접속함체-직선형 | 여장판(직선형), 12Core | [038013] | 720
T/B 공용 | 3 | 선로 | 5 | 72. 광접속함체 | 직선형, 돔형 | [036] | N | 광접속함체-직선형 | 여장판(직선형), 24Core | [038014] | 720
T/B 공용 | 3 | 선로 | 5 | 72. 광접속함체 | 직선형, 돔형 | [036] | N | 광접속함체-돔형 | 열수축튜브, 주분기용 | [039001] | 720
T/B 공용 | 3 | 선로 | 5 | 72. 광접속함체 | 직선형, 돔형 | [036] | N | 광접속함체-돔형 | 열수축튜브, 보조분기용 | [039002] | 720
T/B 공용 | 3 | 선로 | 5 | 72. 광접속함체 | 직선형, 돔형 | [036] | N | 광접속함체-돔형 | 열수축슬리브 | [039003] | 720
T/B 공용 | 3 | 선로 | 5 | 72. 광접속함체 | 직선형, 돔형 | [036] | N | 광접속함체-돔형 | 48F, 12C, 여장판1, 슬리브12 | [039004] | 720
T/B 공용 | 3 | 선로 | 5 | 72. 광접속함체 | 직선형, 돔형 | [036] | N | 광접속함체-돔형 | 48F, 24C, 여장판1~2, 슬리브24 (D) | [039005] | 720
T/B 공용 | 3 | 선로 | 5 | 72. 광접속함체 | 직선형, 돔형 | [036] | N | 광접속함체-돔형 | 48F, 36C, 여장판2~3, 슬리브36 (D) | [039006] | 720
T/B 공용 | 3 | 선로 | 5 | 72. 광접속함체 | 직선형, 돔형 | [036] | N | 광접속함체-돔형 | 48F, 48C, 여장판2~4, 슬리브48 (D) | [039007] | 720
T/B 공용 | 3 | 선로 | 5 | 72. 광접속함체 | 직선형, 돔형 | [036] | N | 광접속함체-돔형 | 96F, 72C, 여장판3~6, 슬리브72 (D) | [039008] | 720
T/B 공용 | 3 | 선로 | 5 | 72. 광접속함체 | 직선형, 돔형 | [036] | N | 광접속함체-돔형 | 96F, 96C, 여장판4~8, 슬리브96 (D) | [039009] | 720
T/B 공용 | 3 | 선로 | 5 | 72. 광접속함체 | 직선형, 돔형 | [036] | N | 광접속함체-돔형 | 144F, 96C, 여장판4~8, 슬리브96 (D) | [039010] | 720
T/B 공용 | 3 | 선로 | 5 | 72. 광접속함체 | 직선형, 돔형 | [036] | N | 광접속함체-돔형 | 144F, 144C, 여장판6~12, 슬리브144 (D) | [039011] | 720
T/B 공용 | 3 | 선로 | 5 | 72. 광접속함체 | 직선형, 돔형 | [036] | N | 광접속함체-돔형 | 288F, 144C, 여장판6~12, 슬리브144 (D) | [039012] | 720
T/B 공용 | 3 | 선로 | 5 | 72. 광접속함체 | 직선형, 돔형 | [036] | N | 광접속함체-돔형 | 288F, 288C, 여장판12~24, 슬리브288 (D) | [039013] | 720
T/B 공용 | 3 | 선로 | 5 | 72. 광접속함체 | 직선형, 돔형 | [036] | N | 광접속함체-돔형 | 여장판(돔형), 12Core | [039014] | 720
T/B 공용 | 3 | 선로 | 5 | 72. 광접속함체 | 직선형, 돔형 | [036] | N | 광접속함체-돔형 | 여장판(돔형), 24Core | [039015] | 720
T/B 공용 | 3 | 선로 | 5 | 72. 광접속함체 | 직선형, 돔형 | [036] | N | 광접속함체-돔형 | 여장판(돔형), 72Core | [039016] | 720
T/B 공용 | 3 | 선로 | 5 | 73. 광접속함체 | 사각돔형 | [037] | Y |  |  |  | 730
T/B 공용 | 3 | 선로 | 5 | 74. 광접속함체 | 무여장분기형 | [040] | N | 광접속함체-무여장중간 | 무여장중간분기형함체(12~72C) | [040001] | 740
T/B 공용 | 3 | 선로 | 5 | 75. 광접속함체 | 중간분기형 | [041] | N | 광접속함체-중간분기형 | 96F, 12C, 여장판1, 슬리브12 (M) | [041001] | 750
T/B 공용 | 3 | 선로 | 5 | 75. 광접속함체 | 중간분기형 | [041] | N | 광접속함체-중간분기형 | 96F, 24C, 여장판1, 슬리브24 (M) | [041002] | 750
T/B 공용 | 3 | 선로 | 5 | 75. 광접속함체 | 중간분기형 | [041] | N | 광접속함체-중간분기형 | 96F, 36C, 여장판2, 슬리브36 (M) | [041003] | 750
T/B 공용 | 3 | 선로 | 5 | 75. 광접속함체 | 중간분기형 | [041] | N | 광접속함체-중간분기형 | 96F, 48C, 여장판2, 슬리브48 (M) | [041004] | 750
T/B 공용 | 3 | 선로 | 5 | 75. 광접속함체 | 중간분기형 | [041] | N | 광접속함체-중간분기형 | 96F, 72C, 여장판3, 슬리브72 (M) | [041005] | 750
T/B 공용 | 3 | 선로 | 5 | 75. 광접속함체 | 중간분기형 | [041] | N | 광접속함체-중간분기형 | 144F, 72C, 여장판3, 슬리브72 (M) | [041006] | 750
T/B 공용 | 3 | 선로 | 5 | 75. 광접속함체 | 중간분기형 | [041] | N | 광접속함체-중간분기형 | 144F, 96C, 여장판4, 슬리브96 (M) | [041007] | 750
T/B 공용 | 3 | 선로 | 5 | 75. 광접속함체 | 중간분기형 | [041] | N | 광접속함체-중간분기형 | 144F, 144C, 여장판6, 슬리브144 (M) | [041008] | 750
T/B 공용 | 3 | 선로 | 5 | 75. 광접속함체 | 중간분기형 | [041] | N | 광접속함체-중간분기형 | 여장판(직선형), 24Core | [041009] | 750
T/B 공용 | 3 | 선로 | 5 | 75. 광접속함체 | 중간분기형 | [041] | N | 광접속함체-중간분기형 | 열수축튜브-지퍼형 | [041010] | 750
T/B 공용 | 3 | 선로 | 5 | 76. 광접속함체 | 듀얼형 | [042] | N | 광접속함체-듀얼형 | 144F+96F, 여장판9, 슬리브 216 | [042001] | 760
T/B 공용 | 3 | 선로 | 5 | 77. PC맨홀 | 수공, 인공 | [043] | Y | 맨홀 | 수공1호 | [043001] | 770
T/B 공용 | 3 | 선로 | 5 | 77. PC맨홀 | 수공, 인공 | [043] | Y | 맨홀 | 수공2호 | [043002] | 770
T/B 공용 | 3 | 선로 | 5 | 77. PC맨홀 | 수공, 인공 | [043] | Y | 맨홀 | 수공2-1호 | [043003] | 770
T/B 공용 | 3 | 선로 | 5 | 77. PC맨홀 | 수공, 인공 | [043] | Y | 맨홀 | 인공1호 | [043004] | 770
T/B 공용 | 3 | 선로 | 5 | 77. PC맨홀 | 수공, 인공 | [043] | Y | 맨홀 | 인공2호 | [043005] | 770
T/B 공용 | 3 | 선로 | 5 | 77-1. PC맨홀 | SMC맨홀 | [680] | N |  |  |  | 775
T/B 공용 | 3 | 선로 | 5 | 78. IP주 (강관주) | 7m, 8m | [044] | Y | IP주 (강관주) | 120Kg 7m(CATV용) | [044001] | 780
T/B 공용 | 3 | 선로 | 5 | 78. IP주 (강관주) | 7m, 8m | [044] | Y | IP주 (강관주) | 150Kg 8m(CATV용) | [044002] | 780
T/B 공용 | 3 | 선로 | 5 | 79. COD | 22㎜ x 7공 | [045] | Y | COD관 | Φ22㎜ x 5공 | [045001] | 790
T/B 공용 | 3 | 선로 | 5 | 79. COD | 22㎜ x 7공 | [045] | Y | COD관 | Φ22㎜ x 5공, 난연 | [045002] | 790
T/B 공용 | 3 | 선로 | 5 | 79. COD | 22㎜ x 7공 | [045] | Y | COD관 | Φ22㎜ x 5공+Φ36㎜ x 1공 | [045003] | 790
T/B 공용 | 3 | 선로 | 5 | 79. COD | 22㎜ x 7공 | [045] | Y | COD관 | Φ22㎜ x 5공+Φ36㎜ x 1공, 난연 | [045004] | 790
T/B 공용 | 3 | 선로 | 5 | 79. COD | 22㎜ x 7공 | [045] | Y | COD관 | Φ22㎜ x 7공 | [045005] | 790
T/B 공용 | 3 | 선로 | 5 | 79. COD | 22㎜ x 7공 | [045] | Y | COD관 | Φ22㎜ x 7공, 난연 | [045006] | 790
T/B 공용 | 3 | 선로 | 5 | 79. COD | 22㎜ x 7공 | [045] | Y | COD관 | Φ25㎜ x 5공 | [045007] | 790
T/B 공용 | 3 | 선로 | 5 | 79. COD | 22㎜ x 7공 | [045] | Y | COD관 | Φ25㎜ x 5공, 난연 | [045008] | 790
T/B 공용 | 3 | 선로 | 5 | 79. COD | 22㎜ x 7공 | [045] | Y | COD관 | Φ28㎜ x 3공 | [045009] | 790
T/B 공용 | 3 | 선로 | 5 | 79. COD | 22㎜ x 7공 | [045] | Y | COD관 | Φ28㎜ x 3공, 난연 | [045010] | 790
T/B 공용 | 3 | 선로 | 5 | 79. COD | 22㎜ x 7공 | [045] | Y | COD관 | Φ28㎜ x 4공 | [045011] | 790
T/B 공용 | 3 | 선로 | 5 | 79. COD | 22㎜ x 7공 | [045] | Y | COD관 | Φ28㎜ x 4공, 난연 | [045012] | 790
T/B 공용 | 3 | 선로 | 5 | 79. COD | 22㎜ x 7공 | [045] | Y | COD관 | Φ28㎜ x 5공 | [045013] | 790
T/B 공용 | 3 | 선로 | 5 | 79. COD | 22㎜ x 7공 | [045] | Y | COD관 | Φ28㎜ x 5공, 난연 | [045014] | 790
T/B 공용 | 3 | 선로 | 5 | 79. COD | 22㎜ x 7공 | [045] | Y | COD관 | 연결구(Φ22㎜ x 7공용) | [045015] | 790
T/B 공용 | 3 | 선로 | 5 | 79. COD | 22㎜ x 7공 | [045] | Y | COD관 | 연결구(Φ28㎜ x 5공용) | [045016] | 790
T/B 공용 | 3 | 선로 | 5 | 79. COD | 22㎜ x 7공 | [045] | Y | COD관 | 연결구(Φ22㎜ x 5공용) | [045017] | 790
T/B 공용 | 3 | 선로 | 5 | 79. COD | 22㎜ x 7공 | [045] | Y | COD관 | 연결구(Φ25㎜ x 5공용) | [045018] | 790
T/B 공용 | 3 | 선로 | 5 | 79. COD | 22㎜ x 7공 | [045] | Y | COD관 | 연결구(Φ28㎜ x 3공용) | [045019] | 790
T/B 공용 | 3 | 선로 | 5 | 79. COD | 22㎜ x 7공 | [045] | Y | COD관 | 연결구(Φ28㎜ x 4공용) | [045020] | 790
T/B 공용 | 3 | 선로 | 5 | 79. COD | 22㎜ x 7공 | [045] | Y | COD관 | 연결구(Φ22㎜ x 5공+Φ36㎜ x 1공용) | [045021] | 790
T/B 공용 | 3 | 선로 | 5 | 79. COD | 22㎜ x 7공 | [045] | Y | COD관 | 방수관연결구 | [045022] | 790
T/B 공용 | 3 | 선로 | 5 | 79. COD | 22㎜ x 7공 | [045] | Y | COD관 | 맨홀방수관 | [045023] | 790
T/B 공용 | 3 | 선로 | 5 | 79. COD | 22㎜ x 7공 | [045] | Y | COD관 | 50㎜ x 1공 | [045024] | 790
T/B 공용 | 3 | 선로 | 5 | 80. FC관 | 100㎜, 50㎜ | [046] | Y | FC관 | 50㎜ | [046001] | 800
T/B 공용 | 3 | 선로 | 5 | 80. FC관 | 100㎜, 50㎜ | [046] | Y | FC관 | 100㎜ | [046002] | 800
T/B 공용 | 3 | 선로 | 5 | 81. SC내관 | 25㎜ 등 | [047] | Y | SC내관 | Φ22㎜(견인선포함) | [047001] | 810
T/B 공용 | 3 | 선로 | 5 | 81. SC내관 | 25㎜ 등 | [047] | Y | SC내관 | Φ25㎜(견인선포함) | [047002] | 810
T/B 공용 | 3 | 선로 | 5 | 82. 망사섬유내관 | 5222-3 등 | [048] | Y | 망사섬유내관 | Φ10㎜ x 2공 (2810-2) | [048001] | 820
T/B 공용 | 3 | 선로 | 5 | 82. 망사섬유내관 | 5222-3 등 | [048] | Y | 망사섬유내관 | Φ14㎜ x 3공 (3614-3) | [048002] | 820
T/B 공용 | 3 | 선로 | 5 | 82. 망사섬유내관 | 5222-3 등 | [048] | Y | 망사섬유내관 | Φ21㎜ x 2공 (5621-2) | [048003] | 820
T/B 공용 | 3 | 선로 | 5 | 82. 망사섬유내관 | 5222-3 등 | [048] | Y | 망사섬유내관 | Φ22㎜ x 3공 (5222-3) | [048004] | 820
T/B 공용 | 3 | 선로 | 5 | 82. 망사섬유내관 | 5222-3 등 | [048] | Y | 망사섬유내관 | Φ28㎜ x 2공 (6428-2) | [048005] | 820
T/B 공용 | 3 | 선로 | 5 | 82. 망사섬유내관 | 5222-3 등 | [048] | Y | 망사섬유내관 | Φ28㎜ x 3공 (6428-3) | [048006] | 820
T/B 공용 | 3 | 선로 | 5 | 83. EM광케이블 | 커넥터일체형 | [051] | N | EM광케이블 | 케이블 | [051001] | 830
T/B 공용 | 3 | 선로 | 5 | 83. EM광케이블 | 커넥터일체형 | [051] | N | EM광케이블 | 커넥터일체형 10M | [051002] | 830
T/B 공용 | 3 | 선로 | 5 | 83. EM광케이블 | 커넥터일체형 | [051] | N | EM광케이블 | 커넥터일체형 15M | [051003] | 830
T/B 공용 | 3 | 선로 | 5 | 83. EM광케이블 | 커넥터일체형 | [051] | N | EM광케이블 | 커넥터일체형 20M | [051004] | 830
T/B 공용 | 3 | 선로 | 5 | 83. EM광케이블 | 커넥터일체형 | [051] | N | EM광케이블 | 커넥터일체형 25M | [051005] | 830
T/B 공용 | 3 | 선로 | 5 | 83. EM광케이블 | 커넥터일체형 | [051] | N | EM광케이블 | 커넥터일체형 30M | [051006] | 830
T/B 공용 | 3 | 선로 | 5 | 83. EM광케이블 | 커넥터일체형 | [051] | N | EM광케이블 | 커넥터일체형 35M | [051007] | 830
T/B 공용 | 3 | 선로 | 5 | 83. EM광케이블 | 커넥터일체형 | [051] | N | EM광케이블 | 커넥터일체형 40M | [051008] | 830
T/B 공용 | 3 | 선로 | 5 | 83. EM광케이블 | 커넥터일체형 | [051] | N | EM광케이블 | 커넥터일체형 45M | [051009] | 830
T/B 공용 | 3 | 선로 | 5 | 83. EM광케이블 | 커넥터일체형 | [051] | N | EM광케이블 | 커넥터일체형 50M | [051010] | 830
T/B 공용 | 3 | 선로 | 5 | 83. EM광케이블 | 커넥터일체형 | [051] | N | EM광케이블 | 커넥터일체형 55M | [051011] | 830
T/B 공용 | 3 | 선로 | 5 | 83. EM광케이블 | 커넥터일체형 | [051] | N | EM광케이블 | 커넥터일체형 60M | [051012] | 830
T/B 공용 | 3 | 선로 | 5 | 83. EM광케이블 | 커넥터일체형 | [051] | N | EM광케이블 | 커넥터일체형 65M | [051013] | 830
T/B 공용 | 3 | 선로 | 5 | 83. EM광케이블 | 커넥터일체형 | [051] | N | EM광케이블 | 커넥터일체형 70M | [051014] | 830
T/B 공용 | 3 | 관로 | 11 | 147. 마이크로덕트 | 커넥터 등 | [580] | N |  |  |  | 1600
SKB 전용 | 4 | 선로 | 5 | 134. 함체 | 여장함체 | [690] | N |  |  |  | 1340
SKB 전용 | 4 | FTTH | 6 | 84. 광스플리터 | 16,12,8,7,5,4분기 | [049] | Y | 광스플리터 | Ribbon-Master 32분기 | [049001] | 840
SKB 전용 | 4 | FTTH | 6 | 84. 광스플리터 | 16,12,8,7,5,4분기 | [049] | Y | 광스플리터 | Ribbon-Master 16분기 | [049002] | 840
SKB 전용 | 4 | FTTH | 6 | 84. 광스플리터 | 16,12,8,7,5,4분기 | [049] | Y | 광스플리터 | Master 16분기 | [049003] | 840
SKB 전용 | 4 | FTTH | 6 | 84. 광스플리터 | 16,12,8,7,5,4분기 | [049] | Y | 광스플리터 | Master 8분기 | [049004] | 840
SKB 전용 | 4 | FTTH | 6 | 84. 광스플리터 | 16,12,8,7,5,4분기 | [049] | Y | 광스플리터 | Master 4분기 | [049005] | 840
SKB 전용 | 4 | FTTH | 6 | 84. 광스플리터 | 16,12,8,7,5,4분기 | [049] | Y | 광스플리터 | Slave 8분기 | [049006] | 840
SKB 전용 | 4 | FTTH | 6 | 84. 광스플리터 | 16,12,8,7,5,4분기 | [049] | Y | 광스플리터 | Slave 5분기 | [049007] | 840
SKB 전용 | 4 | FTTH | 6 | 84. 광스플리터 | 16,12,8,7,5,4분기 | [049] | Y | 광스플리터 | Slave 4분기 | [049008] | 840
SKB 전용 | 4 | FTTH | 6 | 84. 광스플리터 | 16,12,8,7,5,4분기 | [049] | Y | 광스플리터 | 증설형 7분기 | [049009] | 840
SKB 전용 | 4 | FTTH | 6 | 85. 광스플리터 | 2:N 32,16,8,4분기 | [166] | Y |  |  |  | 850
SKB 전용 | 4 | FTTH | 6 | 86. 광탭 (표준형) | 조가선/벽취부형 | [050] | N | 광탭 A-type | 조가선취부형 8Port (A) | [050001] | 860
SKB 전용 | 4 | FTTH | 6 | 86. 광탭 (표준형) | 조가선/벽취부형 | [050] | N | 광탭 A-type | 조가선취부형 16Port | [050002] | 860
SKB 전용 | 4 | FTTH | 6 | 86. 광탭 (표준형) | 조가선/벽취부형 | [050] | N | 광탭 A-type | 여장판 (A) | [050003] | 860
SKB 전용 | 4 | FTTH | 6 | 86. 광탭 (표준형) | 조가선/벽취부형 | [050] | N | 광탭 A-type | 벽취부형 (A) | [050004] | 860
SKB 전용 | 4 | FTTH | 6 | 86. 광탭 (표준형) | 조가선/벽취부형 | [050] | N | 광탭 B-type | 조가선취부형 8Port (B) | [050005] | 860
SKB 전용 | 4 | FTTH | 6 | 86. 광탭 (표준형) | 조가선/벽취부형 | [050] | N | 광탭 B-type | 여장판 (B) | [050006] | 860
SKB 전용 | 4 | FTTH | 6 | 86. 광탭 (표준형) | 조가선/벽취부형 | [050] | N | 광탭 B-type | 벽취부형 (B) | [050007] | 860
SKB 전용 | 4 | FTTH | 6 | 86. 광탭 (표준형) | 조가선/벽취부형 | [050] | N | 광탭-표준형 | 조가선취부형 72분기 | [050008] | 860
SKB 전용 | 4 | FTTH | 6 | 86. 광탭 (표준형) | 조가선/벽취부형 | [050] | N | 광탭-표준형 | 조가선취부형 48분기 | [050009] | 860
SKB 전용 | 4 | FTTH | 6 | 86. 광탭 (표준형) | 조가선/벽취부형 | [050] | N | 광탭-표준형 | 여장판 (표준) | [050010] | 860
SKB 전용 | 4 | FTTH | 6 | 86. 광탭 (표준형) | 조가선/벽취부형 | [050] | N | 광탭-표준형 | 벽취부형 (표준) | [050011] | 860
SKB 전용 | 4 | FTTH | 6 | 87. 옥외형 함체 | BC MUX | [143] | N |  |  |  | 870
SKB 전용 | 4 | FTTH | 6 | 88. 분기형 광케이블 | 외부형, 케이블부 등 | [513] | N |  |  |  | 880
SKB 전용 | 4 | 광랜 | 7 | 89. 광분배반 | 72C 등 | [052] | Y | 광분배반-FDF | 분배셀프 72C 기준 (광어댑터 미포함) | [052001] | 890
SKB 전용 | 4 | 광랜 | 7 | 89. 광분배반 | 72C 등 | [052] | Y | 광분배반-FDF | 저장셀프 72C 기준 (저장유니트 포함) | [052002] | 890
SKB 전용 | 4 | 광랜 | 7 | 89. 광분배반 | 72C 등 | [052] | Y | 광분배반-FDF | 광섬유어댑터 (SC) | [052003] | 890
SKB 전용 | 4 | 광랜 | 7 | 89. 광분배반 | 72C 등 | [052] | Y | 광분배반-FDF | 광분배함 FDF-Rack | [052004] | 890
SKB 전용 | 4 | 광랜 | 7 | 89. 광분배반 | 72C 등 | [052] | Y | 광분배반-고밀도 | 고밀도-분배셀프 72C 어댑터 포함 | [052005] | 890
SKB 전용 | 4 | 광랜 | 7 | 90. 광랜 부대자재 | OFD | [053] | Y | OFD | 4core | [053001] | 900
SKB 전용 | 4 | 광랜 | 7 | 90. 광랜 부대자재 | OFD | [053] | Y | OFD | 4core-mini | [053002] | 900
SKB 전용 | 4 | 광랜 | 7 | 90. 광랜 부대자재 | OFD | [053] | Y | OFD | 6core | [053003] | 900
SKB 전용 | 4 | 광랜 | 7 | 90. 광랜 부대자재 | OFD | [053] | Y | OFD | 8core | [053004] | 900
SKB 전용 | 4 | 광랜 | 7 | 90. 광랜 부대자재 | OFD | [053] | Y | OFD | 8Core-mini | [053005] | 900
SKB 전용 | 4 | 광랜 | 7 | 90. 광랜 부대자재 | OFD | [053] | Y | OFD | 12core | [053006] | 900
SKB 전용 | 4 | 광랜 | 7 | 90. 광랜 부대자재 | OFD | [053] | Y | OFD | 12core-mini | [053007] | 900
SKB 전용 | 4 | 광랜 | 7 | 90. 광랜 부대자재 | OFD | [053] | Y | OFD | 16core | [053008] | 900
SKB 전용 | 4 | 광랜 | 7 | 90. 광랜 부대자재 | OFD | [053] | Y | OFD | 20core | [053009] | 900
SKB 전용 | 4 | 광랜 | 7 | 90. 광랜 부대자재 | OFD | [053] | Y | OFD | 24core | [053010] | 900
SKB 전용 | 4 | 광랜 | 7 | 90. 광랜 부대자재 | OFD | [053] | Y | OFD | 32core | [053011] | 900
SKB 전용 | 4 | 광랜 | 7 | 90. 광랜 부대자재 | OFD | [053] | Y | OFD | 36core | [053012] | 900
SKB 전용 | 4 | 광랜 | 7 | 90. 광랜 부대자재 | OFD | [053] | Y | OFD | 42core | [053013] | 900
SKB 전용 | 4 | 광랜 | 7 | 90. 광랜 부대자재 | OFD | [053] | Y | OFD | 48core | [053014] | 900
SKB 전용 | 4 | 광랜 | 7 | 90. 광랜 부대자재 | OFD | [053] | Y | OFD | 72core | [053015] | 900
SKB 전용 | 4 | 광랜 | 7 | 90. 광랜 부대자재 | OFD | [053] | Y | OFD | 144C 4U(광어뎁터 포함) | [053016] | 900
SKB 전용 | 4 | 광랜 | 7 | 91. 광랜 부대자재 | 110, P/P | [054] | Y | 110Block-White | 8pair, White | [054001] | 910
SKB 전용 | 4 | 광랜 | 7 | 91. 광랜 부대자재 | 110, P/P | [054] | Y | 110Block-White | 10pair, White | [054002] | 910
SKB 전용 | 4 | 광랜 | 7 | 91. 광랜 부대자재 | 110, P/P | [054] | Y | 110Block-White | 12pair, White | [054003] | 910
SKB 전용 | 4 | 광랜 | 7 | 91. 광랜 부대자재 | 110, P/P | [054] | Y | 110Block-White | 16pair, White | [054004] | 910
SKB 전용 | 4 | 광랜 | 7 | 91. 광랜 부대자재 | 110, P/P | [054] | Y | 110Block-White | 24pair, White | [054005] | 910
SKB 전용 | 4 | 광랜 | 7 | 91. 광랜 부대자재 | 110, P/P | [054] | Y | 110Block-White | 25pair, White | [054006] | 910
SKB 전용 | 4 | 광랜 | 7 | 91. 광랜 부대자재 | 110, P/P | [054] | Y | 110Block-White | 50pair, White | [054007] | 910
SKB 전용 | 4 | 광랜 | 7 | 91. 광랜 부대자재 | 110, P/P | [054] | Y | 110Block-White | 50pair-leg, White | [054008] | 910
SKB 전용 | 4 | 광랜 | 7 | 91. 광랜 부대자재 | 110, P/P | [054] | Y | 110Block-White | 100pair, White | [054009] | 910
SKB 전용 | 4 | 광랜 | 7 | 91. 광랜 부대자재 | 110, P/P | [054] | Y | 110Block-White | 100pair-leg, White | [054010] | 910
SKB 전용 | 4 | 광랜 | 7 | 91. 광랜 부대자재 | 110, P/P | [054] | Y | 110Block-Orange | 8pair, Orange | [054011] | 910
SKB 전용 | 4 | 광랜 | 7 | 91. 광랜 부대자재 | 110, P/P | [054] | Y | 110Block-Orange | 10pair, Orange | [054012] | 910
SKB 전용 | 4 | 광랜 | 7 | 91. 광랜 부대자재 | 110, P/P | [054] | Y | 110Block-Orange | 12pair, Orange | [054013] | 910
SKB 전용 | 4 | 광랜 | 7 | 91. 광랜 부대자재 | 110, P/P | [054] | Y | 110Block-Orange | 16pair, Orange | [054014] | 910
SKB 전용 | 4 | 광랜 | 7 | 91. 광랜 부대자재 | 110, P/P | [054] | Y | 110Block-Orange | 24pair, Orange | [054015] | 910
SKB 전용 | 4 | 광랜 | 7 | 91. 광랜 부대자재 | 110, P/P | [054] | Y | 110Block-Orange | 25pair, Orange | [054016] | 910
SKB 전용 | 4 | 광랜 | 7 | 91. 광랜 부대자재 | 110, P/P | [054] | Y | 110Block-Orange | 50pair, Orange | [054017] | 910
SKB 전용 | 4 | 광랜 | 7 | 91. 광랜 부대자재 | 110, P/P | [054] | Y | 110Block-Orange | 50pair-leg, Orange | [054018] | 910
SKB 전용 | 4 | 광랜 | 7 | 91. 광랜 부대자재 | 110, P/P | [054] | Y | 110Block-Orange | 100pair, Orange | [054019] | 910
SKB 전용 | 4 | 광랜 | 7 | 91. 광랜 부대자재 | 110, P/P | [054] | Y | 110Block-Orange | 100pair-leg, Orange | [054020] | 910
SKB 전용 | 4 | 광랜 | 7 | 91. 광랜 부대자재 | 110, P/P | [054] | Y | Patch Panel-Black | 12port, Black | [054021] | 910
SKB 전용 | 4 | 광랜 | 7 | 91. 광랜 부대자재 | 110, P/P | [054] | Y | Patch Panel-Black | 12Port-mini-leg, Black | [054022] | 910
SKB 전용 | 4 | 광랜 | 7 | 91. 광랜 부대자재 | 110, P/P | [054] | Y | Patch Panel-Black | 24port, Black | [054023] | 910
SKB 전용 | 4 | 광랜 | 7 | 91. 광랜 부대자재 | 110, P/P | [054] | Y | Patch Panel-Orange | 12port, Orange | [054024] | 910
SKB 전용 | 4 | 광랜 | 7 | 91. 광랜 부대자재 | 110, P/P | [054] | Y | Patch Panel-Orange | 12Port-mini-leg, Orange | [054025] | 910
SKB 전용 | 4 | 광랜 | 7 | 91. 광랜 부대자재 | 110, P/P | [054] | Y | Patch Panel-Orange | 24port, Orange | [054026] | 910
SKB 전용 | 4 | 광랜 | 7 | 92. 광랜 부대자재 | OFD (광모듈 탑재) | [157] | Y |  |  |  | 920
SKB 전용 | 4 | 광랜 | 7 | 93. 광랜 부대자재 | OFD (미니) | [158] | Y |  |  |  | 930
SKB 전용 | 4 | 광랜 | 7 | 94. RACK | 허브랙 등 | [055] | Y | RACK-동단자 | W550 x D550 x H600 | [055001] | 940
SKB 전용 | 4 | 광랜 | 7 | 94. RACK | 허브랙 등 | [055] | Y | RACK-동단자-대구 | W550 x D550 x H600 | [055002] | 940
SKB 전용 | 4 | 광랜 | 7 | 94. RACK | 허브랙 등 | [055] | Y | RACK-동단자-반조립 | W550 x D550 x H600 (반조립) | [055003] | 940
SKB 전용 | 4 | 광랜 | 7 | 94. RACK | 허브랙 등 | [055] | Y | RACK-동단자-완조립 | W550 x D550 x H600 (완조립) | [055004] | 940
SKB 전용 | 4 | 광랜 | 7 | 94. RACK | 허브랙 등 | [055] | Y | RACK-동단자 | W550 x D550 x H700 | [055005] | 940
SKB 전용 | 4 | 광랜 | 7 | 94. RACK | 허브랙 등 | [055] | Y | RACK-동단자 | W550 x D550 x H1000 | [055006] | 940
SKB 전용 | 4 | 광랜 | 7 | 94. RACK | 허브랙 등 | [055] | Y | RACK-동단자 | W550 x D550 x H1200 | [055007] | 940
SKB 전용 | 4 | 광랜 | 7 | 94. RACK | 허브랙 등 | [055] | Y | RACK-동단자-L3 | W550 x D750 x H700 | [055008] | 940
SKB 전용 | 4 | 광랜 | 7 | 94. RACK | 허브랙 등 | [055] | Y | RACK-동단자-L3 | W550 x D750 x H1000 | [055009] | 940
SKB 전용 | 4 | 광랜 | 7 | 94. RACK | 허브랙 등 | [055] | Y | RACK-동단자-L3 | W550 x D750 x H1200 | [055010] | 940
SKB 전용 | 4 | 광랜 | 7 | 94. RACK | 허브랙 등 | [055] | Y | RACK-슬림랙 | W600 x D230 x H750 | [055012] | 940
SKB 전용 | 4 | 광랜 | 7 | 94. RACK | 허브랙 등 | [055] | Y | RACK-MDF | W600 x D750 x H500 | [055013] | 940
SKB 전용 | 4 | 광랜 | 7 | 94. RACK | 허브랙 등 | [055] | Y | RACK-MDF | W600 x D750 x H1000 | [055014] | 940
SKB 전용 | 4 | 광랜 | 7 | 94. RACK | 허브랙 등 | [055] | Y | RACK-MDF | W600 x D750 x H1200 | [055015] | 940
SKB 전용 | 4 | 광랜 | 7 | 94. RACK | 허브랙 등 | [055] | Y | RACK-MDF | W600 x D750 x H1800 | [055016] | 940
SKB 전용 | 4 | 광랜 | 7 | 94. RACK | 허브랙 등 | [055] | Y | RACK-MDF | W600 x D750 x H2000 | [055017] | 940
SKB 전용 | 4 | 광랜 | 7 | 94. RACK | 허브랙 등 | [055] | Y | RACK-MDF | W600 x D750 x H2200 | [055018] | 940
SKB 전용 | 4 | 광랜 | 7 | 94. RACK | 허브랙 등 | [055] | Y | RACK-허브RACK | W550 x D550 x H420 | [055019] | 940
SKB 전용 | 4 | 광랜 | 7 | 94. RACK | 허브랙 등 | [055] | Y | RACK-허브RACK | W550 x D550 x H550 | [055020] | 940
SKB 전용 | 4 | 광랜 | 7 | 94. RACK | 허브랙 등 | [055] | Y | RACK-허브RACK | W550 x D550 x H750 | [055021] | 940
SKB 전용 | 4 | 광랜 | 7 | 94. RACK | 허브랙 등 | [055] | Y | RACK-허브RACK-6구포함 | W550 x D550 x H750 | [055022] | 940
SKB 전용 | 4 | 광랜 | 7 | 94. RACK | 허브랙 등 | [055] | Y | RACK-허브RACK | W550 x D500 x H300, 5U, 강화플라스틱 | [055023] | 940
SKB 전용 | 4 | 광랜 | 7 | 94. RACK | 허브랙 등 | [055] | Y | RACK-허브RACK | W550 x D500 x H500, 9U, 강화플라스틱 | [055024] | 940
SKB 전용 | 4 | 광랜 | 7 | 94. RACK | 허브랙 등 | [055] | Y | RACK-허브RACK | W560 x D560 x H750, 강화플라스틱 | [055025] | 940
SKB 전용 | 4 | 광랜 | 7 | 94. RACK | 허브랙 등 | [055] | Y | RACK-허브RACK | W560 x D560 x H395, 강화플라스틱(MINI) | [055026] | 940
SKB 전용 | 4 | 광랜 | 7 | 94. RACK | 허브랙 등 | [055] | Y | RACK-옥외 | W600 x D550 x H600 | [055027] | 940
SKB 전용 | 4 | 광랜 | 7 | 94. RACK | 허브랙 등 | [055] | Y | RACK-옥외 | W600 x D550 x H700 | [055028] | 940
SKB 전용 | 4 | 광랜 | 7 | 94. RACK | 허브랙 등 | [055] | Y | RACK-옥외 | W600 x D550 x H1000 | [055029] | 940
SKB 전용 | 4 | 광랜 | 7 | 94. RACK | 허브랙 등 | [055] | Y | RACK-옥외 | W600 x D550 x H1200 | [055030] | 940
SKB 전용 | 4 | 광랜 | 7 | 94. RACK | 허브랙 등 | [055] | Y | RACK-옥외-L3 | W600 x D750 x H600 | [055031] | 940
SKB 전용 | 4 | 광랜 | 7 | 94. RACK | 허브랙 등 | [055] | Y | RACK-옥외-L3 | W600 x D750 x H700 | [055032] | 940
SKB 전용 | 4 | 광랜 | 7 | 94. RACK | 허브랙 등 | [055] | Y | RACK-옥외-L3 | W600 x D750 x H1000 | [055033] | 940
SKB 전용 | 4 | 광랜 | 7 | 94. RACK | 허브랙 등 | [055] | Y | RACK-옥외-L3 | W600 x D750 x H1200 | [055034] | 940
SKB 전용 | 4 | 광랜 | 7 | 94. RACK | 허브랙 등 | [055] | Y | RACK-모뎀보호Box | W294 x D204 x H58, 난연, 500g | [055035] | 940
SKB 전용 | 4 | 광랜 | 7 | 94. RACK | 허브랙 등 | [055] | Y | RACK-옥외형 Mini-ONU 함체 | W475 x D390 x H105 | [055036] | 940
SKB 전용 | 4 | 광랜 | 7 | 94. RACK | 허브랙 등 | [055] | Y | RACK-통합형미니-OFD32Port | W70 x D500 x H600 | [055037] | 940
SKB 전용 | 4 | 광랜 | 7 | 94. RACK | 허브랙 등 | [055] | Y | RACK-통합형미니-OFD48Port | W380 x D230 x H520 | [055038] | 940
SKB 전용 | 4 | 광랜 | 7 | 94. RACK | 허브랙 등 | [055] | Y | RACK-FAN | Fan (환기용) | [055039] | 940
SKB 전용 | 4 | 광랜 | 7 | 95. RACK | 미니함(ONT수용) | [056] | N | RACK-ONT미니함 | ONT수용형, 선로용 | [056001] | 950
SKB 전용 | 4 | 광랜 | 7 | 95. RACK | 미니함(ONT수용) | [056] | N | RACK-ONT미니함 | ONT수용형, 센터용 | [056002] | 950
SKB 전용 | 4 | 광랜 | 7 | 95. RACK | 미니함(ONT수용) | [056] | N | RACK-ONT미니함 | ONT수용형 | [056003] | 950
SKB 전용 | 4 | 광랜 | 7 | 95. RACK | 미니함(ONT수용) | [056] | N | RACK-ONT미니함 | PoE통합용 | [056004] | 950
SKB 전용 | 4 | 광랜 | 7 | 96. RACK | 내진랙 | [057] | Y | 내진랙-H2000 | W600 x D1000 x H2000, Body | [057001] | 960
SKB 전용 | 4 | 광랜 | 7 | 96. RACK | 내진랙 | [057] | Y | 내진랙-H2000 | W600 x D1000 x H2000, 전면 Door | [057002] | 960
SKB 전용 | 4 | 광랜 | 7 | 96. RACK | 내진랙 | [057] | Y | 내진랙-H2000 | W600 x D1000 x H2000, 후면 Door | [057003] | 960
SKB 전용 | 4 | 광랜 | 7 | 96. RACK | 내진랙 | [057] | Y | 내진랙-H2000 | W600 x D1000 x H2000, 좌측면 Panel | [057004] | 960
SKB 전용 | 4 | 광랜 | 7 | 96. RACK | 내진랙 | [057] | Y | 내진랙-H2000 | W600 x D1000 x H2000, 우측면 Panel | [057005] | 960
SKB 전용 | 4 | 광랜 | 7 | 96. RACK | 내진랙 | [057] | Y | 내진랙-H2200 | W600 x D1000 x H2200, Body | [057006] | 960
SKB 전용 | 4 | 광랜 | 7 | 96. RACK | 내진랙 | [057] | Y | 내진랙-H2200 | W600 x D1000 x H2200, 전면 Door | [057007] | 960
SKB 전용 | 4 | 광랜 | 7 | 96. RACK | 내진랙 | [057] | Y | 내진랙-H2200 | W600 x D1000 x H2200, 후면 Door | [057008] | 960
SKB 전용 | 4 | 광랜 | 7 | 96. RACK | 내진랙 | [057] | Y | 내진랙-H2200 | W600 x D1000 x H2200, 좌측면 Panel | [057009] | 960
SKB 전용 | 4 | 광랜 | 7 | 96. RACK | 내진랙 | [057] | Y | 내진랙-H2200 | W600 x D1000 x H2200, 우측면 Panel | [057010] | 960
SKB 전용 | 4 | 광랜 | 7 | 96. RACK | 내진랙 | [057] | Y | 내진랙-가대 | 평마루형, H80㎜ (H100㎜ 미만) | [057011] | 960
SKB 전용 | 4 | 광랜 | 7 | 96. RACK | 내진랙 | [057] | Y | 내진랙-가대 | 평마루형, H100㎜ (H150㎜ 미만) | [057012] | 960
SKB 전용 | 4 | 광랜 | 7 | 96. RACK | 내진랙 | [057] | Y | 내진랙-가대 | 평마루형, H150㎜ (H200㎜ 미만) | [057013] | 960
SKB 전용 | 4 | 광랜 | 7 | 96. RACK | 내진랙 | [057] | Y | 내진랙-가대 | 평마루형, H200㎜ (H250㎜ 미만) | [057014] | 960
SKB 전용 | 4 | 광랜 | 7 | 96. RACK | 내진랙 | [057] | Y | 내진랙-가대 | 평마루형, H250㎜ (300㎜ 미만) | [057015] | 960
SKB 전용 | 4 | 광랜 | 7 | 96. RACK | 내진랙 | [057] | Y | 내진랙-가대 | 평마루형, H300㎜ | [057016] | 960
SKB 전용 | 4 | 광랜 | 7 | 96. RACK | 내진랙 | [057] | Y | 내진랙-가대 | 이중마루형, H200㎜ ±10~15㎜ (H300㎜ 미만) | [057017] | 960
SKB 전용 | 4 | 광랜 | 7 | 96. RACK | 내진랙 | [057] | Y | 내진랙-가대 | 이중마루형, H300㎜ ±10~15㎜ (H400㎜ 미만) | [057018] | 960
SKB 전용 | 4 | 광랜 | 7 | 96. RACK | 내진랙 | [057] | Y | 내진랙-가대 | 이중마루형, H400㎜ ±10~15㎜ (H500㎜ 미만) | [057019] | 960
SKB 전용 | 4 | 광랜 | 7 | 96. RACK | 내진랙 | [057] | Y | 내진랙-가대 | 이중마루형, H500㎜ ±10~15㎜ (H600㎜ 미만) | [057020] | 960
SKB 전용 | 4 | 광랜 | 7 | 96. RACK | 내진랙 | [057] | Y | 내진랙-가대 | 이중마루형, H600㎜ ±10~15㎜ | [057021] | 960
SKB 전용 | 4 | 광랜 | 7 | 96. RACK | 내진랙 | [057] | Y | 내진랙-선반 | L자형 (2ea 1조) | [057022] | 960
SKB 전용 | 4 | 광랜 | 7 | 96. RACK | 내진랙 | [057] | Y | 내진랙-Bar | 후면 케이블 정리용 | [057023] | 960
SKB 전용 | 4 | 광랜 | 7 | 96. RACK | 내진랙 | [057] | Y | 내진랙-콘센트 | 30A, 8구, 파워메터, 단자대형, 차단기 업음 | [057024] | 960
SKB 전용 | 4 | 광랜 | 7 | 96. RACK | 내진랙 | [057] | Y | 내진랙-콘센트 | 30A, 8구, 파워메터, 단자대형, 배선 차단기 | [057025] | 960
SKB 전용 | 4 | 광랜 | 7 | 96. RACK | 내진랙 | [057] | Y | 내진랙-콘센트 | 30A, 8구, 파워메터, 단자대형, 누전 차단기 | [057026] | 960
SKB 전용 | 4 | 광랜 | 7 | 96. RACK | 내진랙 | [057] | Y | 내진랙-콘센트 | 30A, 14구, 파워메터, 단자대형, 차단기 없음 | [057027] | 960
SKB 전용 | 4 | 광랜 | 7 | 96. RACK | 내진랙 | [057] | Y | 내진랙-콘센트 | 30A, 14구, 파워메터, 단자대형, 배선 차단기 | [057028] | 960
SKB 전용 | 4 | 광랜 | 7 | 96. RACK | 내진랙 | [057] | Y | 내진랙-콘센트 | 30A, 14구, 파워메터, 단자대형, 누전 차단기 | [057029] | 960
SKB 전용 | 4 | 광랜 | 7 | 96. RACK | 내진랙 | [057] | Y | 내진랙-콘센트 | 30A, 24구, 파워메터, 단자대형, 차단기 없음, 2m | [057030] | 960
SKB 전용 | 4 | 광랜 | 7 | 96. RACK | 내진랙 | [057] | Y | 내진랙-콘센트 | 30A, 24구, 파워메터, 단자대형, 배선 차단기, 2m | [057031] | 960
SKB 전용 | 4 | 광랜 | 7 | 96. RACK | 내진랙 | [057] | Y | 내진랙-콘센트 | 30A, 24구, 파워메터, 단자대형, 누전 차단기, 2m | [057032] | 960
SKB 전용 | 4 | 광랜 | 7 | 96-1. RACK | 내진랙_부속 | [550] | Y |  |  |  | 965
SKB 전용 | 4 | 광랜 | 7 | 97. OJC | SM, MM 등 (+고탄성) | [058] | Y | OJC | SC/PC * SM * 3m | [058001] | 970
SKB 전용 | 4 | 광랜 | 7 | 97. OJC | SM, MM 등 (+고탄성) | [058] | Y | OJC | SC/PC * SM * 10m | [058002] | 970
SKB 전용 | 4 | 광랜 | 7 | 97. OJC | SM, MM 등 (+고탄성) | [058] | Y | OJC | SC/PC * SM * 30m | [058003] | 970
SKB 전용 | 4 | 광랜 | 7 | 97. OJC | SM, MM 등 (+고탄성) | [058] | Y | OJC | SC/APC * SM * 3m | [058004] | 970
SKB 전용 | 4 | 광랜 | 7 | 97. OJC | SM, MM 등 (+고탄성) | [058] | Y | OJC | SC/APC * SM * 10m | [058005] | 970
SKB 전용 | 4 | 광랜 | 7 | 97. OJC | SM, MM 등 (+고탄성) | [058] | Y | OJC | SC/APC * SM * 30m | [058006] | 970
SKB 전용 | 4 | 광랜 | 7 | 97. OJC | SM, MM 등 (+고탄성) | [058] | Y | OJC | 피그-SC/PC * SM * 1.5m | [058007] | 970
SKB 전용 | 4 | 광랜 | 7 | 97. OJC | SM, MM 등 (+고탄성) | [058] | Y | OJC | 피그-SC/APC * SM * 1.5m | [058008] | 970
SKB 전용 | 4 | 광랜 | 7 | 97. OJC | SM, MM 등 (+고탄성) | [058] | Y | OJC - 조합사양 | SM/SP 케이블 1m | [058009] | 970
SKB 전용 | 4 | 광랜 | 7 | 97. OJC | SM, MM 등 (+고탄성) | [058] | Y | OJC - 조합사양 | MM/SP 케이블 1m | [058010] | 970
SKB 전용 | 4 | 광랜 | 7 | 97. OJC | SM, MM 등 (+고탄성) | [058] | Y | OJC - 조합사양 | SC/PC 커넥터 1개 | [058011] | 970
SKB 전용 | 4 | 광랜 | 7 | 97. OJC | SM, MM 등 (+고탄성) | [058] | Y | OJC - 조합사양 | SC/APC 커넥터 1개 | [058012] | 970
SKB 전용 | 4 | 광랜 | 7 | 97. OJC | SM, MM 등 (+고탄성) | [058] | Y | OJC - 조합사양 | LC/PC 커넥터 1개 | [058013] | 970
SKB 전용 | 4 | 광랜 | 7 | 97. OJC | SM, MM 등 (+고탄성) | [058] | Y | OJC - 조합사양 | LC/APC 커넥터 1개 | [058014] | 970
SKB 전용 | 4 | 광랜 | 7 | 97. OJC | SM, MM 등 (+고탄성) | [058] | Y | OJC - 조합사양 | FC/PC 커넥터 1개 | [058015] | 970
SKB 전용 | 4 | 광랜 | 7 | 97. OJC | SM, MM 등 (+고탄성) | [058] | Y | OJC - 조합사양 | FC/APC 커넥터 1개 | [058016] | 970
SKB 전용 | 4 | 광랜 | 7 | 97. OJC | SM, MM 등 (+고탄성) | [058] | Y | OJC - 조합사양 | 기타 품목 (실적집계용) | [058017] | 970
SKB 전용 | 4 | 광랜 | 7 | 98. UTP Cable | 5e (Orange) | [059] | Y | UTP 케이블-Orange | 4P, CAT.5E, Orange (1Box = 300m) | [059001] | 980
SKB 전용 | 4 | 광랜 | 7 | 98. UTP Cable | 5e (Orange) | [059] | Y | UTP 케이블-Orange | 25P, CAT.5E, Orange (1Box = 300m) | [059002] | 980
SKB 전용 | 4 | 광랜 | 7 | 99. UTP Cable | 5e (Gray*25P) | [060] | Y | UTP 케이블-Gray | 25P, CAT.5E, Gray (1Box = 300m) | [060001] | 990
SKB 전용 | 4 | HFC | 8 | 100. 전원공급기류 | UPS 등 | [061] | N | HFC-전원공급류 | PS (90V, 10A) | [061001] | 1000
SKB 전용 | 4 | HFC | 8 | 100. 전원공급기류 | UPS 등 | [061] | N | HFC-전원공급류 | 감시장치 UPS/AP UPS 용 | [061002] | 1000
SKB 전용 | 4 | HFC | 8 | 100. 전원공급기류 | UPS 등 | [061] | N | HFC-전원공급류 | 감시장치 UPS/AP UPS 용 (RV) | [061003] | 1000
SKB 전용 | 4 | HFC | 8 | 100. 전원공급기류 | UPS 등 | [061] | N | HFC-전원공급류 | Battery 33AH, 12V ▶ SAP 65AH | [061004] | 1000
SKB 전용 | 4 | HFC | 8 | 101. 12C 동축케이블 | 12C 동축 (SKB향) | [062] | N | HFC-12C케이블 | 12C, 가공 (1m) | [062001] | 1010
SKB 전용 | 4 | HFC | 8 | 101. 12C 동축케이블 | 12C 동축 (SKB향) | [062] | N | HFC-12C케이블 | 12C, 가공 (1드럼 = 780m) | [062002] | 1010
SKB 전용 | 4 | HFC | 8 | 102. 12C 동축커넥터 | PIN, SA-12C | [063] | N | HFC-12C커넥터 | 12C, PIN 커넥터 (1Box = 20개) | [063001] | 1020
SKB 전용 | 4 | HFC | 8 | 102. 12C 동축커넥터 | PIN, SA-12C | [063] | N | HFC-12C커넥터 | 12C, SA 커넥터 (1Box = 20개) | [063002] | 1020
SKB 전용 | 4 | HFC | 8 | 103. 7C 동축케이블 | Non-Messanger | [064] | Y | HFC-7C케이블 | 7C, Non-Messanger (1roll = 200m) | [064001] | 1030
SKB 전용 | 4 | HFC | 8 | 103. 7C 동축케이블 | Non-Messanger | [064] | Y | HFC-7C케이블 | 7C, Non-Messanger (1보빈 = 300m) | [064002] | 1030
SKB 전용 | 4 | HFC | 8 | 104. 7C 동축커넥터 | Compression(7C) | [065] | Y | HFC-7C커넥터 | 7C, Compression Type (1Box = 36개) | [065001] | 1040
SKB 전용 | 4 | HFC | 8 | 105. 광동축장비 | 광송수신기 등 | [066] | Y | HFC-(광)광송신기 | 6dBm, 870Mhz | [066001] | 1050
SKB 전용 | 4 | HFC | 8 | 105. 광동축장비 | 광송수신기 등 | [066] | Y | HFC-(광)광송신기 | 8dBm, 870Mhz | [066002] | 1050
SKB 전용 | 4 | HFC | 8 | 105. 광동축장비 | 광송수신기 등 | [066] | Y | HFC-(광)광송신기 | 9dBm, 870Mhz | [066003] | 1050
SKB 전용 | 4 | HFC | 8 | 105. 광동축장비 | 광송수신기 등 | [066] | Y | HFC-(광)광송신기 | 10dBm, 870Mhz | [066004] | 1050
SKB 전용 | 4 | HFC | 8 | 105. 광동축장비 | 광송수신기 등 | [066] | Y | HFC-(광)광송신기 | 11dBm, 870Mhz | [066005] | 1050
SKB 전용 | 4 | HFC | 8 | 105. 광동축장비 | 광송수신기 등 | [066] | Y | HFC-(광)광송신기 | 12dBm, 870Mhz | [066006] | 1050
SKB 전용 | 4 | HFC | 8 | 105. 광동축장비 | 광송수신기 등 | [066] | Y | HFC-(광)광송신기 | 13dBm, 870Mhz | [066007] | 1050
SKB 전용 | 4 | HFC | 8 | 105. 광동축장비 | 광송수신기 등 | [066] | Y | HFC-(광)광송신기 | 6dBm, 1GHz | [066008] | 1050
SKB 전용 | 4 | HFC | 8 | 105. 광동축장비 | 광송수신기 등 | [066] | Y | HFC-(광)광송신기 | 8dBm, 1GHz | [066009] | 1050
SKB 전용 | 4 | HFC | 8 | 105. 광동축장비 | 광송수신기 등 | [066] | Y | HFC-(광)광송신기 | 9dBm, 1GHz | [066010] | 1050
SKB 전용 | 4 | HFC | 8 | 105. 광동축장비 | 광송수신기 등 | [066] | Y | HFC-(광)광송신기 | 10dBm, 1GHz | [066011] | 1050
SKB 전용 | 4 | HFC | 8 | 105. 광동축장비 | 광송수신기 등 | [066] | Y | HFC-(광)광송신기 | 11dBm, 1GHz | [066012] | 1050
SKB 전용 | 4 | HFC | 8 | 105. 광동축장비 | 광송수신기 등 | [066] | Y | HFC-(광)광송신기 | 12dBm, 1GHz | [066013] | 1050
SKB 전용 | 4 | HFC | 8 | 105. 광동축장비 | 광송수신기 등 | [066] | Y | HFC-(광)광송신기 | 13dBm, 1GHz | [066014] | 1050
SKB 전용 | 4 | HFC | 8 | 105. 광동축장비 | 광송수신기 등 | [066] | Y | HFC-(광)광수신기(상향) | 5 ~ 200MHz이상, 870Mhz | [066015] | 1050
SKB 전용 | 4 | HFC | 8 | 105. 광동축장비 | 광송수신기 등 | [066] | Y | HFC-(광)광수신기(상향) | 5 ~ 200MHz이상, 1G | [066016] | 1050
SKB 전용 | 4 | HFC | 8 | 105. 광동축장비 | 광송수신기 등 | [066] | Y | HFC-(광)가변 변조기 | 5 ~ 870MHz이상 | [066017] | 1050
SKB 전용 | 4 | HFC | 8 | 105. 광동축장비 | 광송수신기 등 | [066] | Y | HFC-(광)헤드앰프(하향) | 50 ~ 1GHz이상 | [066018] | 1050
SKB 전용 | 4 | HFC | 8 | 105. 광동축장비 | 광송수신기 등 | [066] | Y | HFC-(광)랙크형 분배기 | 2Way, 1G | [066019] | 1050
SKB 전용 | 4 | HFC | 8 | 105. 광동축장비 | 광송수신기 등 | [066] | Y | HFC-(광)랙크형 분배기 | 4Way, 1G | [066020] | 1050
SKB 전용 | 4 | HFC | 8 | 105. 광동축장비 | 광송수신기 등 | [066] | Y | HFC-(광)랙크형 분배기 | 8Way, 1G | [066021] | 1050
SKB 전용 | 4 | HFC | 8 | 105. 광동축장비 | 광송수신기 등 | [066] | Y | HFC-(광)메인프레임 | 분배기용, 1GHz | [066022] | 1050
SKB 전용 | 4 | HFC | 8 | 105. 광동축장비 | 광송수신기 등 | [066] | Y | HFC-(광)메인프레임 | 광송수신기용 | [066023] | 1050
SKB 전용 | 4 | HFC | 8 | 105. 광동축장비 | 광송수신기 등 | [066] | Y | HFC-(광)메인프레임 | 광송수신기용(고밀도실장) | [066024] | 1050
SKB 전용 | 4 | HFC | 8 | 105. 광동축장비 | 광송수신기 등 | [066] | Y | HFC-(광)옥내형방향성결합기 | DC, 1GHz | [066025] | 1050
SKB 전용 | 4 | HFC | 8 | 105. 광동축장비 | 광송수신기 등 | [066] | Y | HFC-(광)광분기기 | 1 * 4 | [066026] | 1050
SKB 전용 | 4 | HFC | 8 | 105. 광동축장비 | 광송수신기 등 | [066] | Y | HFC-(광)광분기기 | 1 * 2 | [066027] | 1050
SKB 전용 | 4 | HFC | 8 | 105. 광동축장비 | 광송수신기 등 | [066] | Y | HFC-(광)광분기기함 | 19 Rack Type | [066028] | 1050
SKB 전용 | 4 | HFC | 8 | 105. 광동축장비 | 광송수신기 등 | [066] | Y | HFC-(광)동축감쇄기 | RF감쇄용 | [066029] | 1050
SKB 전용 | 4 | HFC | 8 | 105. 광동축장비 | 광송수신기 등 | [066] | Y | HFC-(광)광감쇄기 | FC/APC | [066030] | 1050
SKB 전용 | 4 | HFC | 8 | 105. 광동축장비 | 광송수신기 등 | [066] | Y | HFC-(광)광점퍼코드 | 1.5M/3M | [066031] | 1050
SKB 전용 | 4 | HFC | 8 | 105. 광동축장비 | 광송수신기 등 | [066] | Y | HFC-(광)광점퍼코드 | 10M | [066032] | 1050
SKB 전용 | 4 | HFC | 8 | 105. 광동축장비 | 광송수신기 등 | [066] | Y | HFC-(광)광점퍼코드 | 20M | [066033] | 1050
SKB 전용 | 4 | HFC | 8 | 105. 광동축장비 | 광송수신기 등 | [066] | Y | HFC-(광)광점퍼코드 | 30M | [066034] | 1050
SKB 전용 | 4 | HFC | 8 | 105. 광동축장비 | 광송수신기 등 | [066] | Y | HFC-(광)옥외용 광송수신기 | 65/1GHz 이상(이중화) | [066035] | 1050
SKB 전용 | 4 | HFC | 8 | 105. 광동축장비 | 광송수신기 등 | [066] | Y | HFC-(광)옥외용 광송수신기 | 174/1GHz 이상(이중화) | [066036] | 1050
SKB 전용 | 4 | HFC | 8 | 105. 광동축장비 | 광송수신기 등 | [066] | Y | HFC-(광)옥외용 광송수신기 | ONU RF모듈 (65/1GHz 이상) | [066037] | 1050
SKB 전용 | 4 | HFC | 8 | 105. 광동축장비 | 광송수신기 등 | [066] | Y | HFC-(광)옥외용 광송수신기 | ONU 전원모듈 (SMPS, 10만시간) | [066038] | 1050
SKB 전용 | 4 | HFC | 8 | 105. 광동축장비 | 광송수신기 등 | [066] | Y | HFC-(광)옥외용 광송수신기 | 서비스케이블(부속품) | [066039] | 1050
SKB 전용 | 4 | HFC | 8 | 105. 광동축장비 | 광송수신기 등 | [066] | Y | HFC-(광)간선분기증폭기 | Thermal/AGC (65/1GHz이상) | [066040] | 1050
SKB 전용 | 4 | HFC | 8 | 105. 광동축장비 | 광송수신기 등 | [066] | Y | HFC-(광)간선분기증폭기 | Thermal/AGC (65/1GHz이상, 고출력) | [066041] | 1050
SKB 전용 | 4 | HFC | 8 | 105. 광동축장비 | 광송수신기 등 | [066] | Y | HFC-(광)간선분기증폭기 | Thermal/AGC (174M / 1G 이상) | [066042] | 1050
SKB 전용 | 4 | HFC | 8 | 105. 광동축장비 | 광송수신기 등 | [066] | Y | HFC-(광)간선분기증폭기 | TBA RF모듈 (65/1GHz 이상) | [066043] | 1050
SKB 전용 | 4 | HFC | 8 | 105. 광동축장비 | 광송수신기 등 | [066] | Y | HFC-(광)간선분기증폭기 | TBA 전원모듈 (SMPS, 10만시간) | [066044] | 1050
SKB 전용 | 4 | HFC | 8 | 105. 광동축장비 | 광송수신기 등 | [066] | Y | HFC-(광)분배증폭기 | Thermal/AGC (65/1GHz 이상) | [066045] | 1050
SKB 전용 | 4 | HFC | 8 | 105. 광동축장비 | 광송수신기 등 | [066] | Y | HFC-(광)분배증폭기 | Thermal/AGC (174M / 1G 이상) | [066046] | 1050
SKB 전용 | 4 | HFC | 8 | 105. 광동축장비 | 광송수신기 등 | [066] | Y | HFC-(광)구내증폭기 | Thermal(65/870MHz 이상) | [066047] | 1050
SKB 전용 | 4 | HFC | 8 | 105. 광동축장비 | 광송수신기 등 | [066] | Y | HFC-(광)PAD | 상향/하향, 1~20dB(Step1dB) | [066048] | 1050
SKB 전용 | 4 | HFC | 8 | 105. 광동축장비 | 광송수신기 등 | [066] | Y | HFC-(광)EQ | 상향(5~65MHz) | [066049] | 1050
SKB 전용 | 4 | HFC | 8 | 105. 광동축장비 | 광송수신기 등 | [066] | Y | HFC-(광)EQ | 하향(88~870MHz) | [066050] | 1050
SKB 전용 | 4 | HFC | 8 | 105. 광동축장비 | 광송수신기 등 | [066] | Y | HFC-(광)CWDM 광송신기 | 10dBm, 1GHz (1291,1311,1331,1351nm) | [066051] | 1050
SKB 전용 | 4 | HFC | 8 | 105. 광동축장비 | 광송수신기 등 | [066] | Y | HFC-(광)CWDM 광송신기 | 12dBm, 1GHz (1291,1311,1331,1351nm) | [066052] | 1050
SKB 전용 | 4 | HFC | 8 | 105. 광동축장비 | 광송수신기 등 | [066] | Y | HFC-(광)CWDM MUX/DEMUX (옥내용) | A type (1291,1311/1471,1491㎚) | [066053] | 1050
SKB 전용 | 4 | HFC | 8 | 105. 광동축장비 | 광송수신기 등 | [066] | Y | HFC-(광)CWDM MUX/DEMUX (옥내용) | B type (1331,1351/1511,1531㎚) | [066054] | 1050
SKB 전용 | 4 | HFC | 8 | 105. 광동축장비 | 광송수신기 등 | [066] | Y | HFC-(광)CWDM MUX/DEMUX (옥내용) | C type (1291,1311/1291,1311㎚) | [066055] | 1050
SKB 전용 | 4 | HFC | 8 | 105. 광동축장비 | 광송수신기 등 | [066] | Y | HFC-(광)CWDM MUX/DEMUX (옥내용) | D type (1291,1311㎚) | [066056] | 1050
SKB 전용 | 4 | HFC | 8 | 105. 광동축장비 | 광송수신기 등 | [066] | Y | HFC-(광)CWDM MUX/DEMUX 함 (옥내용) | 19'' Rack Type | [066057] | 1050
SKB 전용 | 4 | HFC | 8 | 105. 광동축장비 | 광송수신기 등 | [066] | Y | HFC-(광)CWDM-ONU (CWDM 옥외용 광송수신기) | 65MHz/1GHz, 전원이중화 광송수신 모듈 각 1개 내장 (1311/1491㎚) MUX/DEMUX (A/B type 선택) 1개 내장 | [066058] | 1050
SKB 전용 | 4 | HFC | 8 | 105. 광동축장비 | 광송수신기 등 | [066] | Y | HFC-(광)CWDM-ONU 광송신 모듈 | 1471㎚, 5~200MHz | [066059] | 1050
SKB 전용 | 4 | HFC | 8 | 105. 광동축장비 | 광송수신기 등 | [066] | Y | HFC-(광)CWDM-ONU 광송신 모듈 | 1491㎚, 5~200MHz | [066060] | 1050
SKB 전용 | 4 | HFC | 8 | 105. 광동축장비 | 광송수신기 등 | [066] | Y | HFC-(광)CWDM-ONU 광송신 모듈 | 1511㎚, 5~200MHz | [066061] | 1050
SKB 전용 | 4 | HFC | 8 | 105. 광동축장비 | 광송수신기 등 | [066] | Y | HFC-(광)CWDM-ONU 광송신 모듈 | 1531㎚, 5~200MHz | [066062] | 1050
SKB 전용 | 4 | HFC | 8 | 105. 광동축장비 | 광송수신기 등 | [066] | Y | HFC-(광)CWDM-ONU 광수신 모듈 | 88MHz~1GHz | [066063] | 1050
SKB 전용 | 4 | HFC | 8 | 105-1. 광동축장비 | 광송수신기 (개별) | [560] | Y |  |  |  | 1055
SKB 전용 | 4 | HFC | 8 | 106. 수동소자 | 증설분기 | [067] | N | HFC-증설분기 | 증설 1포트, 1GHz, 8W/16W | [067001] | 1060
SKB 전용 | 4 | HFC | 8 | 106. 수동소자 | 증설분기 | [067] | N | HFC-증설분기 | 증설 2포트, 1GHz, 8W/16W | [067002] | 1060
SKB 전용 | 4 | HFC | 8 | 107. 수동소자 | 분배기 | [068] | Y | HFC-분배기 | PI, 전력삽입기(일반) | [068001] | 1070
SKB 전용 | 4 | HFC | 8 | 107. 수동소자 | 분배기 | [068] | Y | HFC-분배기 | 2WAY | [068002] | 1070
SKB 전용 | 4 | HFC | 8 | 107. 수동소자 | 분배기 | [068] | Y | HFC-분배기 | 3WAY(균등) | [068003] | 1070
SKB 전용 | 4 | HFC | 8 | 107. 수동소자 | 분배기 | [068] | Y | HFC-분배기 | dB별, 방향성결합기 | [068004] | 1070
SKB 전용 | 4 | HFC | 8 | 108. 수동소자 | 분기기 | [069] | Y | HFC-분기기 | 8분기, HPF(16MHz) 내장 | [069001] | 1080
SKB 전용 | 4 | HFC | 8 | 108. 수동소자 | 분기기 | [069] | Y | HFC-분기기 | 8분기, 1,000MHz, 서브형 | [069002] | 1080
SKB 전용 | 4 | HFC | 8 | 108. 수동소자 | 분기기 | [069] | Y | HFC-분기기 | FT형, 종단기 | [069003] | 1080
SKB 전용 | 4 | HFC | 8 | 109. 자동복구 차단기 | 220V * 30A | [070] | Y | HFC-자동복구차단기 | 2선식 2극 220V 30A | [070001] | 1090
SKB 전용 | 4 | HFC | 8 | 110. 변조기 | 2CH HDMI to 8VSB | [159] | Y |  |  |  | 1100
SKB 전용 | 4 | HFC | 8 | 133. 광동축자재 | 동축케이블 | [670] | N |  |  |  | 1330
SKB 전용 | 4 | 개통 | 9 | 111. UTP Cable | 5e (Gray*4P) | [071] | Y | UTP 케이블-Gray | CAT.5E, Gray (1Box = 300m) | [071001] | 1110
SKB 전용 | 4 | 개통 | 9 | 111. UTP Cable | 5e (Gray*4P) | [071] | Y | UTP 케이블-Gray | CAT.5E, Gray (1Box = 100m) | [071002] | 1110
SKB 전용 | 4 | 개통 | 9 | 112. Drop광케이블 | 1Core | [072] | Y | 개통-Drop | 원형, 300m | [072075] | 1120
SKB 전용 | 4 | 개통 | 9 | 112. Drop광케이블 | 1Core | [072] | Y | 개통-Drop | 원형, 500m | [072001] | 1120
SKB 전용 | 4 | 개통 | 9 | 112. Drop광케이블 | 1Core | [072] | Y | 개통-Drop | 원형, 1㎞ | [072002] | 1120
SKB 전용 | 4 | 개통 | 9 | 112. Drop광케이블 | 1Core | [072] | Y | 개통-Drop | 원형, 1.5m, 양단커넥터장착형(SC/APC) | [072003] | 1120
SKB 전용 | 4 | 개통 | 9 | 112. Drop광케이블 | 1Core | [072] | Y | 개통-Drop | 원형, 3m, 양단커넥터장착형(SC/APC) | [072004] | 1120
SKB 전용 | 4 | 개통 | 9 | 112. Drop광케이블 | 1Core | [072] | Y | 개통-Drop | 원형, 5m, 양단커넥터장착형(SC/APC) | [072005] | 1120
SKB 전용 | 4 | 개통 | 9 | 112. Drop광케이블 | 1Core | [072] | Y | 개통-Drop | 원형, 10m, 양단커넥터장착형(SC/APC) | [072006] | 1120
SKB 전용 | 4 | 개통 | 9 | 112. Drop광케이블 | 1Core | [072] | Y | 개통-Drop | 원형, 15m, 양단커넥터장착형(SC/APC) | [072007] | 1120
SKB 전용 | 4 | 개통 | 9 | 112. Drop광케이블 | 1Core | [072] | Y | 개통-Drop | 원형, 20m, 양단커넥터장착형(SC/APC) | [072008] | 1120
SKB 전용 | 4 | 개통 | 9 | 112. Drop광케이블 | 1Core | [072] | Y | 개통-Drop | 원형, 25m, 양단커넥터장착형(SC/APC) | [072009] | 1120
SKB 전용 | 4 | 개통 | 9 | 112. Drop광케이블 | 1Core | [072] | Y | 개통-Drop | 원형, 30m, 양단커넥터장착형(SC/APC) | [072010] | 1120
SKB 전용 | 4 | 개통 | 9 | 112. Drop광케이블 | 1Core | [072] | Y | 개통-Drop | 원형, 35m, 양단커넥터장착형(SC/APC) | [072011] | 1120
SKB 전용 | 4 | 개통 | 9 | 112. Drop광케이블 | 1Core | [072] | Y | 개통-Drop | 원형, 40m, 양단커넥터장착형(SC/APC) | [072012] | 1120
SKB 전용 | 4 | 개통 | 9 | 112. Drop광케이블 | 1Core | [072] | Y | 개통-Drop | 원형, 45m, 양단커넥터장착형(SC/APC) | [072013] | 1120
SKB 전용 | 4 | 개통 | 9 | 112. Drop광케이블 | 1Core | [072] | Y | 개통-Drop | 원형, 50m, 양단커넥터장착형(SC/APC) | [072014] | 1120
SKB 전용 | 4 | 개통 | 9 | 112. Drop광케이블 | 1Core | [072] | Y | 개통-Drop | 원형, 55m, 양단커넥터장착형(SC/APC) | [072015] | 1120
SKB 전용 | 4 | 개통 | 9 | 112. Drop광케이블 | 1Core | [072] | Y | 개통-Drop | 원형, 60m, 양단커넥터장착형(SC/APC) | [072016] | 1120
SKB 전용 | 4 | 개통 | 9 | 112. Drop광케이블 | 1Core | [072] | Y | 개통-Drop | 원형, 70m, 양단커넥터장착형(SC/APC) | [072017] | 1120
SKB 전용 | 4 | 개통 | 9 | 112. Drop광케이블 | 1Core | [072] | Y | 개통-Drop | 원형, 75m, 양단커넥터장착형(SC/APC) | [072018] | 1120
SKB 전용 | 4 | 개통 | 9 | 112. Drop광케이블 | 1Core | [072] | Y | 개통-Drop | 원형, 80m, 양단커넥터장착형(SC/APC) | [072019] | 1120
SKB 전용 | 4 | 개통 | 9 | 112. Drop광케이블 | 1Core | [072] | Y | 개통-Drop | 원형, 90m, 양단커넥터장착형(SC/APC) | [072020] | 1120
SKB 전용 | 4 | 개통 | 9 | 112. Drop광케이블 | 1Core | [072] | Y | 개통-Drop | 원형, 100m, 양단커넥터장착형(SC/APC) | [072021] | 1120
SKB 전용 | 4 | 개통 | 9 | 112. Drop광케이블 | 1Core | [072] | Y | 개통-Drop | 원형, 110m, 양단커넥터장착형(SC/APC) | [072022] | 1120
SKB 전용 | 4 | 개통 | 9 | 112. Drop광케이블 | 1Core | [072] | Y | 개통-Drop | 원형, 120m, 양단커넥터장착형(SC/APC) | [072023] | 1120
SKB 전용 | 4 | 개통 | 9 | 112. Drop광케이블 | 1Core | [072] | Y | 개통-Drop | 원형, 130m, 양단커넥터장착형(SC/APC) | [072024] | 1120
SKB 전용 | 4 | 개통 | 9 | 112. Drop광케이블 | 1Core | [072] | Y | 개통-Drop | 원형, 150m, 양단커넥터장착형(SC/APC) | [072025] | 1120
SKB 전용 | 4 | 개통 | 9 | 112. Drop광케이블 | 1Core | [072] | Y | 개통-Drop | 원형, 200m, 양단커넥터장착형(SC/APC) | [072026] | 1120
SKB 전용 | 4 | 개통 | 9 | 112. Drop광케이블 | 1Core | [072] | Y | 개통-Drop | 원형, 1.5m, 페룰형-일반형(SC/APC) | [072027] | 1120
SKB 전용 | 4 | 개통 | 9 | 112. Drop광케이블 | 1Core | [072] | Y | 개통-Drop | 원형, 3m, 페룰형-일반형(SC/APC) | [072028] | 1120
SKB 전용 | 4 | 개통 | 9 | 112. Drop광케이블 | 1Core | [072] | Y | 개통-Drop | 원형, 5m, 페룰형-일반형(SC/APC) | [072029] | 1120
SKB 전용 | 4 | 개통 | 9 | 112. Drop광케이블 | 1Core | [072] | Y | 개통-Drop | 원형, 10m, 페룰형-일반형(SC/APC) | [072030] | 1120
SKB 전용 | 4 | 개통 | 9 | 112. Drop광케이블 | 1Core | [072] | Y | 개통-Drop | 원형, 15m, 페룰형-일반형(SC/APC) | [072031] | 1120
SKB 전용 | 4 | 개통 | 9 | 112. Drop광케이블 | 1Core | [072] | Y | 개통-Drop | 원형, 20m, 페룰형-일반형(SC/APC) | [072032] | 1120
SKB 전용 | 4 | 개통 | 9 | 112. Drop광케이블 | 1Core | [072] | Y | 개통-Drop | 원형, 25m, 페룰형-일반형(SC/APC) | [072033] | 1120
SKB 전용 | 4 | 개통 | 9 | 112. Drop광케이블 | 1Core | [072] | Y | 개통-Drop | 원형, 30m, 페룰형-일반형(SC/APC) | [072034] | 1120
SKB 전용 | 4 | 개통 | 9 | 112. Drop광케이블 | 1Core | [072] | Y | 개통-Drop | 원형, 35m, 페룰형-일반형(SC/APC) | [072035] | 1120
SKB 전용 | 4 | 개통 | 9 | 112. Drop광케이블 | 1Core | [072] | Y | 개통-Drop | 원형, 40m, 페룰형-일반형(SC/APC) | [072036] | 1120
SKB 전용 | 4 | 개통 | 9 | 112. Drop광케이블 | 1Core | [072] | Y | 개통-Drop | 원형, 45m, 페룰형-일반형(SC/APC) | [072037] | 1120
SKB 전용 | 4 | 개통 | 9 | 112. Drop광케이블 | 1Core | [072] | Y | 개통-Drop | 원형, 50m, 페룰형-일반형(SC/APC) | [072038] | 1120
SKB 전용 | 4 | 개통 | 9 | 112. Drop광케이블 | 1Core | [072] | Y | 개통-Drop | 원형, 55m, 페룰형-일반형(SC/APC) | [072039] | 1120
SKB 전용 | 4 | 개통 | 9 | 112. Drop광케이블 | 1Core | [072] | Y | 개통-Drop | 원형, 60m, 페룰형-일반형(SC/APC) | [072040] | 1120
SKB 전용 | 4 | 개통 | 9 | 112. Drop광케이블 | 1Core | [072] | Y | 개통-Drop | 원형, 70m, 페룰형-일반형(SC/APC) | [072041] | 1120
SKB 전용 | 4 | 개통 | 9 | 112. Drop광케이블 | 1Core | [072] | Y | 개통-Drop | 원형, 75m, 페룰형-일반형(SC/APC) | [072042] | 1120
SKB 전용 | 4 | 개통 | 9 | 112. Drop광케이블 | 1Core | [072] | Y | 개통-Drop | 원형, 80m, 페룰형-일반형(SC/APC) | [072043] | 1120
SKB 전용 | 4 | 개통 | 9 | 112. Drop광케이블 | 1Core | [072] | Y | 개통-Drop | 원형, 90m, 페룰형-일반형(SC/APC) | [072044] | 1120
SKB 전용 | 4 | 개통 | 9 | 112. Drop광케이블 | 1Core | [072] | Y | 개통-Drop | 원형, 100m, 페룰형-일반형(SC/APC) | [072045] | 1120
SKB 전용 | 4 | 개통 | 9 | 112. Drop광케이블 | 1Core | [072] | Y | 개통-Drop | 원형, 110m, 페룰형-일반형(SC/APC) | [072046] | 1120
SKB 전용 | 4 | 개통 | 9 | 112. Drop광케이블 | 1Core | [072] | Y | 개통-Drop | 원형, 120m, 페룰형-일반형(SC/APC) | [072047] | 1120
SKB 전용 | 4 | 개통 | 9 | 112. Drop광케이블 | 1Core | [072] | Y | 개통-Drop | 원형, 130m, 페룰형-일반형(SC/APC) | [072048] | 1120
SKB 전용 | 4 | 개통 | 9 | 112. Drop광케이블 | 1Core | [072] | Y | 개통-Drop | 원형, 150m, 페룰형-일반형(SC/APC) | [072049] | 1120
SKB 전용 | 4 | 개통 | 9 | 112. Drop광케이블 | 1Core | [072] | Y | 개통-Drop | 원형, 200m, 페룰형-일반형(SC/APC) | [072050] | 1120
SKB 전용 | 4 | 개통 | 9 | 112. Drop광케이블 | 1Core | [072] | Y | 개통-Drop | 원형, 1.5m, 편단커넥터장착형(SC/APC) | [072051] | 1120
SKB 전용 | 4 | 개통 | 9 | 112. Drop광케이블 | 1Core | [072] | Y | 개통-Drop | 원형, 3m, 편단커넥터장착형(SC/APC) | [072052] | 1120
SKB 전용 | 4 | 개통 | 9 | 112. Drop광케이블 | 1Core | [072] | Y | 개통-Drop | 원형, 5m, 편단커넥터장착형(SC/APC) | [072053] | 1120
SKB 전용 | 4 | 개통 | 9 | 112. Drop광케이블 | 1Core | [072] | Y | 개통-Drop | 원형, 10m, 편단커넥터장착형(SC/APC) | [072054] | 1120
SKB 전용 | 4 | 개통 | 9 | 112. Drop광케이블 | 1Core | [072] | Y | 개통-Drop | 원형, 15m, 편단커넥터장착형(SC/APC) | [072055] | 1120
SKB 전용 | 4 | 개통 | 9 | 112. Drop광케이블 | 1Core | [072] | Y | 개통-Drop | 원형, 20m, 편단커넥터장착형(SC/APC) | [072056] | 1120
SKB 전용 | 4 | 개통 | 9 | 112. Drop광케이블 | 1Core | [072] | Y | 개통-Drop | 원형, 25m, 편단커넥터장착형(SC/APC) | [072057] | 1120
SKB 전용 | 4 | 개통 | 9 | 112. Drop광케이블 | 1Core | [072] | Y | 개통-Drop | 원형, 30m, 편단커넥터장착형(SC/APC) | [072058] | 1120
SKB 전용 | 4 | 개통 | 9 | 112. Drop광케이블 | 1Core | [072] | Y | 개통-Drop | 원형, 35m, 편단커넥터장착형(SC/APC) | [072059] | 1120
SKB 전용 | 4 | 개통 | 9 | 112. Drop광케이블 | 1Core | [072] | Y | 개통-Drop | 원형, 40m, 편단커넥터장착형(SC/APC) | [072060] | 1120
SKB 전용 | 4 | 개통 | 9 | 112. Drop광케이블 | 1Core | [072] | Y | 개통-Drop | 원형, 45m, 편단커넥터장착형(SC/APC) | [072061] | 1120
SKB 전용 | 4 | 개통 | 9 | 112. Drop광케이블 | 1Core | [072] | Y | 개통-Drop | 원형, 50m, 편단커넥터장착형(SC/APC) | [072062] | 1120
SKB 전용 | 4 | 개통 | 9 | 112. Drop광케이블 | 1Core | [072] | Y | 개통-Drop | 원형, 55m, 편단커넥터장착형(SC/APC) | [072063] | 1120
SKB 전용 | 4 | 개통 | 9 | 112. Drop광케이블 | 1Core | [072] | Y | 개통-Drop | 원형, 60m, 편단커넥터장착형(SC/APC) | [072064] | 1120
SKB 전용 | 4 | 개통 | 9 | 112. Drop광케이블 | 1Core | [072] | Y | 개통-Drop | 원형, 70m, 편단커넥터장착형(SC/APC) | [072065] | 1120
SKB 전용 | 4 | 개통 | 9 | 112. Drop광케이블 | 1Core | [072] | Y | 개통-Drop | 원형, 75m, 편단커넥터장착형(SC/APC) | [072066] | 1120
SKB 전용 | 4 | 개통 | 9 | 112. Drop광케이블 | 1Core | [072] | Y | 개통-Drop | 원형, 80m, 편단커넥터장착형(SC/APC) | [072067] | 1120
SKB 전용 | 4 | 개통 | 9 | 112. Drop광케이블 | 1Core | [072] | Y | 개통-Drop | 원형, 90m, 편단커넥터장착형(SC/APC) | [072068] | 1120
SKB 전용 | 4 | 개통 | 9 | 112. Drop광케이블 | 1Core | [072] | Y | 개통-Drop | 원형, 100m, 편단커넥터장착형(SC/APC) | [072069] | 1120
SKB 전용 | 4 | 개통 | 9 | 112. Drop광케이블 | 1Core | [072] | Y | 개통-Drop | 원형, 110m, 편단커넥터장착형(SC/APC) | [072070] | 1120
SKB 전용 | 4 | 개통 | 9 | 112. Drop광케이블 | 1Core | [072] | Y | 개통-Drop | 원형, 120m, 편단커넥터장착형(SC/APC) | [072071] | 1120
SKB 전용 | 4 | 개통 | 9 | 112. Drop광케이블 | 1Core | [072] | Y | 개통-Drop | 원형, 130m, 편단커넥터장착형(SC/APC) | [072072] | 1120
SKB 전용 | 4 | 개통 | 9 | 112. Drop광케이블 | 1Core | [072] | Y | 개통-Drop | 원형, 150m, 편단커넥터장착형(SC/APC) | [072073] | 1120
SKB 전용 | 4 | 개통 | 9 | 112. Drop광케이블 | 1Core | [072] | Y | 개통-Drop | 원형, 200m, 편단커넥터장착형(SC/APC) | [072074] | 1120
SKB 전용 | 4 | 개통 | 9 | 113. 5C 동축케이블 | Black, White 등 | [073] | Y | 개통-5C케이블 | 5C, 케이블, 블랙 (1드럼 = 200m) | [073001] | 1130
SKB 전용 | 4 | 개통 | 9 | 113. 5C 동축케이블 | Black, White 등 | [073] | Y | 개통-5C케이블 | 5C, 케이블, 아이보리 (1드럼 = 200m) | [073002] | 1130
SKB 전용 | 4 | 개통 | 9 | 113. 5C 동축케이블 | Black, White 등 | [073] | Y | 개통-5C케이블 | 5C, 케이블, 블랙 (1드럼 = 300m) | [073003] | 1130
SKB 전용 | 4 | 개통 | 9 | 113. 5C 동축케이블 | Black, White 등 | [073] | Y | 개통-5C케이블 | 5C, 케이블, 아이보리 (1드럼 = 300m) | [073004] | 1130
SKB 전용 | 4 | 개통 | 9 | 113. 5C 동축케이블 | Black, White 등 | [073] | Y | 개통-5C케이블 | 5C, 케이블, 블랙 (1드럼 = 250m) | [073005] | 1130
SKB 전용 | 4 | 개통 | 9 | 113. 5C 동축케이블 | Black, White 등 | [073] | Y | 개통-5C케이블 | 5C, 케이블, 아이보리 (1드럼 = 250m) | [073006] | 1130
SKB 전용 | 4 | 개통 | 9 | 113. 5C 동축케이블 | Black, White 등 | [073] | Y | 개통-5C케이블 | 개통-5C, 케이블, 화이트 (1드럼=150m) | [073008] | 1130
SKB 전용 | 4 | 개통 | 9 | 113. 5C 동축케이블 | Black, White 등 | [073] | Y | 개통-5C케이블 | 개통-5C, 케이블, 블랙 (1드럼=150m) | [073007] | 1130
SKB 전용 | 4 | 개통 | 9 | 114. 5C 동축커넥터 | Compression(5C) | [074] | Y | 개통-5C커넥터 | 5C, 커넥터, Compression (1Box = 100개) | [074001] | 1140
SKB 전용 | 4 | 개통 | 9 | 115. HFC 부대자재 | 인입클램프 등 | [075] | Y | 개통-HFC부대 | 5C, 스펜클램프 (1Box = 50개) | [075001] | 1150
SKB 전용 | 4 | 개통 | 9 | 115. HFC 부대자재 | 인입클램프 등 | [075] | Y | 개통-HFC부대 | 5C, 인입클램프 (1Box = 100개) | [075002] | 1150
SKB 전용 | 4 | 개통 | 9 | 115. HFC 부대자재 | 인입클램프 등 | [075] | Y | 개통-HFC부대 | 5C, 바인더선 (1Roll = 500m*1㎜) | [075003] | 1150
SKB 전용 | 4 | 개통 | 9 | 115. HFC 부대자재 | 인입클램프 등 | [075] | Y | 개통-HFC부대 | 5C, 고정못 (1Box = 100개) | [075004] | 1150
SKB 전용 | 4 | 개통 | 9 | 115. HFC 부대자재 | 인입클램프 등 | [075] | Y | 개통-HFC부대 | 5C, 인식표 (1Box = 50개), 카보주 | [075005] | 1150
SKB 전용 | 4 | 개통 | 9 | 115. HFC 부대자재 | 인입클램프 등 | [075] | Y | 개통-HFC부대 | 5C, O형후크 (1Box = 50개) | [075006] | 1150
SKB 전용 | 4 | 개통 | 9 | 115. HFC 부대자재 | 인입클램프 등 | [075] | Y | 개통-HFC부대 | 5C, 스티커 (1Sheet = 18장) | [075007] | 1150
SKB 전용 | 4 | 개통 | 9 | 116. FTTH 부대자재 | Boot | [076] | Y | 개통-FTTH부대 | 광인입클램프 (1Box = 500개) | [076001] | 1160
SKB 전용 | 4 | 개통 | 9 | 116. FTTH 부대자재 | Boot | [076] | Y | 개통-FTTH부대 | 스팬클램프 (1Box = 300개) | [076002] | 1160
SKB 전용 | 4 | 개통 | 9 | 116. FTTH 부대자재 | Boot | [076] | Y | 개통-FTTH부대 | 인입용후크 (1Box = 1,000개) | [076003] | 1160
SKB 전용 | 4 | 개통 | 9 | 116. FTTH 부대자재 | Boot | [076] | Y | 개통-FTTH부대 | 케이블클로버 (1Box = 500개) | [076004] | 1160
SKB 전용 | 4 | 개통 | 9 | 116. FTTH 부대자재 | Boot | [076] | Y | 개통-FTTH부대 | 케이블가이드 (1Box = 500개) | [076005] | 1160
SKB 전용 | 4 | 개통 | 9 | 116. FTTH 부대자재 | Boot | [076] | Y | 개통-FTTH부대 | BOOT, 흰색/회색 (1Box = 100개) | [076007] | 1160
SKB 전용 | 4 | 개통 | 9 | 116. FTTH 부대자재 | Boot | [076] | Y | 개통-FTTH부대 | 직각형엘보우 (1봉 = 100개) | [076008] | 1160
SKB 전용 | 4 | 개통 | 9 | 117. RJ-45 | Cat.5e | [078] | Y | RJ-45 | Cat.5e | [078001] | 1170
SKB 전용 | 4 | 개통 | 9 | 118. Aerial Duct | Duct, 리드세트 | [077] | Y | 개통-Aerial duct | Duct (Φ75) | [077001] | 1180
SKB 전용 | 4 | 개통 | 9 | 118. Aerial Duct | Duct, 리드세트 | [077] | Y | 개통-Aerial duct | 리드세트-셔틀러너 | [077002] | 1180
SKB 전용 | 4 | 개통 | 9 | 118. Aerial Duct | Duct, 리드세트 | [077] | Y | 개통-Aerial duct | 리드세트-리드와이어 | [077003] | 1180
SKB 전용 | 4 | CATV | 10 | 119. 12C 동축케이블 | 12C 동축CA | [171] | Y |  |  |  | 1190
SKB 전용 | 4 | CATV | 10 | 120. 7C-SS 동축케이블 | 7C-SS 동축CA | [172] | Y |  |  |  | 1200
SKB 전용 | 4 | CATV | 10 | 121. 7C 동축케이블 | 7C 동축CA | [173] | Y |  |  |  | 1210
SKB 전용 | 4 | CATV | 10 | 122. 5C 동축케이블 | Black, White 등 | [174] | Y |  |  |  | 1220
SKB 전용 | 4 | CATV | 10 | 123. 12C 동축커넥터 | PIN, SA-12C | [179] | Y |  |  |  | 1230
SKB 전용 | 4 | CATV | 10 | 124. 7C 동축커넥터 | Compression(7C) | [176] | Y |  |  |  | 1240
SKB 전용 | 4 | CATV | 10 | 125. 5C 동축커넥터 | Compression(5C) | [180] | Y |  |  |  | 1250
SKB 전용 | 4 | CATV | 10 | 126. 전원공급기류 | UPS 등 (CATV) | [178] | Y |  |  |  | 1260
SKB 전용 | 4 | CATV | 10 | 127. 광동축자재 | SCL (CATV) | [570] | N |  |  |  | 1270
SKB 전용 | 4 | CATV | 10 | 128. 광접속함체 | NWC (CATV) | [610] | N |  |  |  | 1280
SKB 전용 | 4 | CATV | 10 | 129. 옥내용 분배기 | 엘에스 (CATV) | [620] | N |  |  |  | 1290
SKB 전용 | 4 | CATV | 10 | 130. 광동축자재 | 텔라움 (CATV) | [630] | N |  |  |  | 1300
SKB 전용 | 4 | CATV | 10 | 131. 광동축자재 | 씨엔씨티 (CATV) | [640] | N |  |  |  | 1310
SKB 전용 | 4 | CATV | 10 | 132. 광동축자재 | 디지털알에프 (CATV) | [660] | N |  |  |  | 1320
SKB 전용 | 4 | HNS | 12 | 200. 현장조립형커넥터 | LC/PC SM 3.0㎜ | [165] | N |  |  |  | 2000
SKB 전용 | 4 | HNS | 12 | 201. UTP패치코드 | Cat.5e, 4P, 1.0m 등 | [164] | Y |  |  |  | 2100
SKB 전용 | 4 | HNS | 12 | 202. 심선접속자 | 2선 젤타입 등 | [169] | Y |  |  |  | 2200
SKB 전용 | 4 | HNS | 12 | 203. HDMI 케이블 | Version 2.0, 1.8m | [200] | Y |  |  |  | 2300
SKB 전용 | 4 | HNS | 12 | 204. 케이블타이 | 140mm(흑), 1,000개/봉 등 | [201] | Y |  |  |  | 2400
SKB 전용 | 4 | HNS | 12 | 205. 실리콘 | 투명, 핸드씰 120 등 | [202] | Y |  |  |  | 2500
SKB 전용 | 4 | HNS | 12 | 206. 만능클리너 | 동성, 140*200㎜*150매 | [203] | Y |  |  |  | 2600
SKB 전용 | 4 | HNS | 12 | 207. 작업용장갑 | 3M 장갑 | [204] | Y |  |  |  | 2700

## 지정자재_관리구분
관리구분명 | 관리구분코드
SKT 전용 (무선) | 10
SKT 전용 (유선) | 20
T/B 공용 | 30
SKB 전용 | 40

## 지정자재_관리사용처
관리사용처명 | 관리사용처코드
전기 | 10
A망 | 11
전송망 | 12
구축 | 13
선로 | 14
FTTH | 15
광랜 | 16
HFC | 17
개통 | 18
CATV | 19
관로 | 20
HNS | 21